## FICHA TÉCNICA
|  | FICHA TÉCNICA DE EQUIPOS Y HERRAMIENTAS | [13 empty] | Código: FO-PR-MEI-01-01 Versión: 09 Fecha: 14/05/25 Página: 1 de 2
Matriz | Tipo equipo | Código Interno | Marca | Modelo | Serial | Ubicación | Tipo de mantenimiento | Frecuencia de mantenimiento | Requiere calibracion? | Frecuencia calibracion | Vigencia | Variable | Rango de trabajo | Resolución | Puntos calibracion | Estado equipo | Observación
Calidad del aire | Analizador automático H2S + Horno termocatalítico | H2S-001 | FPI | AQMS-550 | 140P228000E 140P2260008 | Bodega Mantenimiento | Preventivo | Cada 4 meses | NO | N.A. |  | N.A. | 0,0 - 500,0 ppb | N.A. | N.A. | OPERATIVO | N.A.
Calidad del aire | Analizador automático H2S + Horno termocatalítico | H2S-002 | FPI | AQMS-550 | 140P248000A 140P2260009 | Bodega Mantenimiento | Preventivo | Cada 4 meses | NO | N.A. |  | N.A. | 0,0 - 500,0 ppb | N.A. | N.A. | OPERATIVO | N.A.
Calidad del aire | Analizador automático H2S + Horno termocatalítico | H2S-003 | FPI | AQMS-550 | 140P2480009 141P2480008 | Bodega Mantenimiento | Preventivo | Cada 4 meses | NO | N.A. |  | N.A. | 0,0 - 500,0 ppb | N.A. | N.A. | OPERATIVO | N.A.
Calidad del aire | Analizador Automático NH3 + Horno termocatalítico | NH3-001 | FPI | AQMS-650 | 141P227001A 141P2250031 | Bodega Mantenimiento | Preventivo | Cada 4 meses | NO | N.A. |  | N.A. | 0,0 - 500,0 ppb | N.A. | N.A. | OPERATIVO | N.A.
Calidad del aire | Analizador Automático NH3 + Horno termocatalítico | NH3-002 | FPI | AQMS-650 | 141P2470006 140P228002C | Bodega Mantenimiento | Preventivo | Cada 4 meses | NO | N.A. |  | N.A. | 0,0 - 500,0 ppb | N.A. | N.A. | OPERATIVO | N.A.
Calidad del aire | Analizador Automático NH3 + Horno termocatalítico | NH3-003 | FPI | AQMS-650 | 141P2470002 141P2480007 | Bodega Mantenimiento | Preventivo | Cada 4 meses | NO | N.A. |  | N.A. | 0,0 - 500,0 ppb | N.A. | N.A. | OPERATIVO | N.A.
Calidad del aire | Analizador de Ozono - O3 | O3-001 | THERMO | 49 iQ-ANAN | 1171780088 | Bodega Mantenimiento | Preventivo | Cada 4 meses | NO | N.A. |  | N.A. | 0,0 - 500,0 ppb | N.A. | N.A. | OPERATIVO | N.A.
Calidad del aire | Analizador de Ozono - O3 | O3-002 | SABIO | 6030 | 25600519 | Bodega Mantenimiento | Preventivo | Cada 4 meses | NO | N.A. |  | N.A. | 0,0 - 500,0 ppb | N.A. | N.A. | OPERATIVO | N.A.
Calidad del aire | Analizador de Ozono - O3 | O3-003 | SABIO | 6030 | 25700519 | Bodega Mantenimiento | Preventivo | Cada 4 meses | NO | N.A. |  | N.A. | 0,0 - 500,0 ppb | N.A. | N.A. | OPERATIVO | N.A.
Calidad del aire | Analizador de Ozono - O3 | O3-004 | SABIO | 6030 | 43000220 | Bodega Mantenimiento | Preventivo | Cada 4 meses | NO | N.A. |  | N.A. | 0,0 - 500,0 ppb | N.A. | N.A. | OPERATIVO | N.A.
Calidad del aire | Analizador de Ozono - O3 | O3-005 | SABIO | 6030 | 25800519 | Bodega Mantenimiento | Preventivo | Cada 4 meses | NO | N.A. |  | N.A. | 0,0 - 500,0 ppb | N.A. | N.A. | OPERATIVO | N.A.
Calidad del aire | Analizador de Ozono - O3 | O3-006 | SABIO | 6030 | 39501119 | Bodega Mantenimiento | Preventivo | Cada 4 meses | NO | N.A. |  | N.A. | 0,0 - 500,0 ppb | N.A. | N.A. | OPERATIVO | N.A.
Calidad del aire | Analizador de Ozono - O3 | O3-007 | TELEDYNE API | T 400 | 5498 | Bodega Mantenimiento | Preventivo | Cada 4 meses | NO | N.A. |  | N.A. | 0,0 - 500,0 ppb | N.A. | N.A. | OPERATIVO | N.A.
Calidad del aire | Analizador de Ozono - O3 | O3-008 | TELEDYNE API | T 400 | 5497 | Bodega Mantenimiento | Preventivo | Cada 4 meses | NO | N.A. |  | N.A. | 0,0 - 500,0 ppb | N.A. | N.A. | OPERATIVO | N.A.
Calidad del aire | Analizador de Ozono - O3 | O3-009 | FPI | AQMS-300 | 103P2110031 | Bodega Mantenimiento | Preventivo | Cada 4 meses | NO | N.A. |  | N.A. | 0,0 - 500,0 ppb | N.A. | N.A. | OPERATIVO | N.A.
Calidad del aire | Analizador de Ozono - O3 | O3-010 | FPI | AQMS-300 | 103P211002B | Bodega Mantenimiento | Preventivo | Cada 4 meses | NO | N.A. |  | N.A. | 0,0 - 500,0 ppb | N.A. | N.A. | OPERATIVO | N.A.
Calidad del aire | Analizador de Ozono - O3 | O3-011 | FPI | AQMS-300 | 103P211002F | Bodega Mantenimiento | Preventivo | Cada 4 meses | NO | N.A. |  | N.A. | 0,0 - 500,0 ppb | N.A. | N.A. | OPERATIVO | N.A.
Calidad del aire | Analizador de Ozono - O3 | O3-012 | FPI | AQMS-300 | 103P211002D | Bodega Mantenimiento | Preventivo | Cada 4 meses | NO | N.A. |  | N.A. | 0,0 - 500,0 ppb | N.A. | N.A. | OPERATIVO | N.A.
Calidad del aire | Analizador de Ozono - O3 | O3-013 | FPI | AQMS-300 | 103P2110030 | Bodega Mantenimiento | Preventivo | Cada 4 meses | NO | N.A. |  | N.A. | 0,0 - 500,0 ppb | N.A. | N.A. | OPERATIVO | N.A.
Calidad del aire | Analizador de Ozono - O3 | O3-014 | HORIBA | APOA-370 | P30R13SM | Bodega Mantenimiento | Preventivo | Cada 4 meses | NO | N.A. |  | N.A. | 0,0 - 500,0 ppb | N.A. | N.A. | OPERATIVO | N.A.
Calidad del aire | Analizador de Ozono - O3 | O3-015 | TELEDYNE API | T 400 | 6585 | Bodega Mantenimiento | Preventivo | Cada 4 meses | NO | N.A. |  | N.A. | 0,0 - 500,0 ppb | N.A. | N.A. | OPERATIVO | N.A.
Calidad del aire | Analizador de Ozono - O3 | O3-016 | TELEDYNE API | T 400 | 6584 | Bodega Mantenimiento | Preventivo | Cada 4 meses | NO | N.A. |  | N.A. | 0,0 - 500,0 ppb | N.A. | N.A. | OPERATIVO | N.A.
Calidad del aire | Analizador de Ozono - O3 | O3-017 | TELEDYNE API | T 400 | 6583 | Bodega Mantenimiento | Preventivo | Cada 4 meses | NO | N.A. |  | N.A. | 0,0 - 500,0 ppb | N.A. | N.A. | OPERATIVO | N.A.
Calidad del aire | Analizador de Ozono - O3 | O3-018 | TELEDYNE API | T 400 | 6586 | Bodega Mantenimiento | Preventivo | Cada 4 meses | NO | N.A. |  | N.A. | 0,0 - 500,0 ppb | N.A. | N.A. | OPERATIVO | N.A.
Calidad del aire | Analizador de Ozono - O3 | O3-019 | TELEDYNE API | T 400 | 6582 | Bodega Mantenimiento | Preventivo | Cada 4 meses | NO | N.A. |  | N.A. | 0,0 - 500,0 ppb | N.A. | N.A. | OPERATIVO | N.A.
Calidad del aire | Analizador de Ozono - O3 | O3-020 | FPI | AQMS-300 | 103P219000F | Bodega Mantenimiento | Preventivo | Cada 4 meses | NO | N.A. |  | N.A. | 0,0 - 500,0 ppb | N.A. | N.A. | OPERATIVO | N.A.
Calidad del aire | Analizador de Ozono - O3 | O3-021 | FPI | AQMS-300 | 103P2190013 | Bodega Mantenimiento | Preventivo | Cada 4 meses | NO | N.A. |  | N.A. | 0,0 - 500,0 ppb | N.A. | N.A. | OPERATIVO | N.A.
Calidad del aire | Analizador de Ozono - O3 | O3-022 | FPI | AQMS-300 | 103P2190039 | Bodega Mantenimiento | Preventivo | Cada 4 meses | NO | N.A. |  | N.A. | 0,0 - 500,0 ppb | N.A. | N.A. | OPERATIVO | N.A.
Calidad del aire | Analizador de Ozono - O3 | O3-023 | FPI | AQMS-300 | 103P2190014 | Bodega Mantenimiento | Preventivo | Cada 4 meses | NO | N.A. |  | N.A. | 0,0 - 500,0 ppb | N.A. | N.A. | OPERATIVO | N.A.
Calidad del aire | Analizador de Ozono - O3 | O3-024 | FPI | AQMS-300 | 103P2190012 | Bodega Mantenimiento | Preventivo | Cada 4 meses | NO | N.A. |  | N.A. | 0,0 - 500,0 ppb | N.A. | N.A. | OPERATIVO | N.A.
Calidad del aire | Analizador de Ozono - O3 | O3-025 | HORIBA | APOA-370 | BD6K7Y68 | Bodega Mantenimiento | Preventivo | Cada 4 meses | NO | N.A. |  | N.A. | 0,0 - 500,0 ppb | N.A. | N.A. | OPERATIVO | N.A.
Calidad del aire | Analizador de Ozono - O3 | O3-026 | HORIBA | APOA-370 | HMSBU8BK | Bodega Mantenimiento | Preventivo | Cada 4 meses | NO | N.A. |  | N.A. | 0,0 - 500,0 ppb | N.A. | N.A. | OPERATIVO | N.A.
Calidad del aire | Analizador de Ozono - O3 | O3-027 | HORIBA | APOA-370 | YY1XO1GC | Bodega Mantenimiento | Preventivo | Cada 4 meses | NO | N.A. |  | N.A. | 0,0 - 500,0 ppb | N.A. | N.A. | OPERATIVO | N.A.
Calidad del aire | Analizador de Ozono - O3 | O3-028 | FPI | AQMS-300 | 103P238004A | Bodega Mantenimiento | Preventivo | Cada 4 meses | NO | N.A. |  | N.A. | 0,0 - 500,0 ppb | N.A. | N.A. | OPERATIVO | N.A.
Calidad del aire | Analizador de Ozono - O3 | O3-029 | FPI | AQMS-300 | 103P238004F | Bodega Mantenimiento | Preventivo | Cada 4 meses | NO | N.A. |  | N.A. | 0,0 - 500,0 ppb | N.A. | N.A. | OPERATIVO | N.A.
Calidad del aire | Analizador de Ozono - O3 | O3-030 | FPI | AQMS-300 | 103P2380035 | Bodega Mantenimiento | Preventivo | Cada 4 meses | NO | N.A. |  | N.A. | 0,0 - 500,0 ppb | N.A. | N.A. | OPERATIVO | N.A.
Calidad del aire | Analizador de Ozono - O3 | O3-031 | FPI | AQMS-300 | 103P2380049 | Bodega Mantenimiento | Preventivo | Cada 4 meses | NO | N.A. |  | N.A. | 0,0 - 500,0 ppb | N.A. | N.A. | OPERATIVO | N.A.
Calidad del aire | Analizador de Ozono - O3 | O3-032 | FPI | AQMS-300 | 103P2380050 | Bodega Mantenimiento | Preventivo | Cada 4 meses | NO | N.A. |  | N.A. | 0,0 - 500,0 ppb | N.A. | N.A. | OPERATIVO | N.A.
Calidad del aire | Analizador de dioxido de azufre - SO2 | SO2-001 | SABIO | 6020 | 17900519 | Bodega Mantenimiento | Preventivo | Cada 4 meses | NO | N.A. |  | N.A. | 0,0 - 500,0 ppb | N.A. | N.A. | OPERATIVO | N.A.
Calidad del aire | Analizador de dioxido de azufre - SO2 | SO2-002 | SABIO | 6020 | 51200121 | Bodega Mantenimiento | Preventivo | Cada 4 meses | NO | N.A. |  | N.A. | 0,0 - 500,0 ppb | N.A. | N.A. | OPERATIVO | N.A.
Calidad del aire | Analizador de dioxido de azufre - SO2 | SO2-003 | SABIO | 6020 | 51300121 | Bodega Mantenimiento | Preventivo | Cada 4 meses | NO | N.A. |  | N.A. | 0,0 - 500,0 ppb | N.A. | N.A. | OPERATIVO | N.A.
Calidad del aire | Analizador de dioxido de azufre - SO2 | SO2-004 | HORIBA | APSA-370 | YJ7AT306 | Bodega Mantenimiento | Preventivo | Cada 4 meses | NO | N.A. |  | N.A. | 0,0 - 500,0 ppb | N.A. | N.A. | OPERATIVO | N.A.
Calidad del aire | Analizador de dioxido de azufre - SO2 | SO2-005 | HORIBA | APSA-370 | SEYU0VF5 | Bodega Mantenimiento | Preventivo | Cada 4 meses | NO | N.A. |  | N.A. | 0,0 - 500,0 ppb | N.A. | N.A. | OPERATIVO | N.A.
Calidad del aire | Analizador de dioxido de azufre - SO2 | SO2-006 | HORIBA | APSA-370 | U03UYANB | Bodega Mantenimiento | Preventivo | Cada 4 meses | NO | N.A. |  | N.A. | 0,0 - 500,0 ppb | N.A. | N.A. | OPERATIVO | N.A.
Calidad del aire | Analizador de dioxido de azufre - SO2 | SO2-007 | HORIBA | APSA-370 | S7W5F19N | Bodega Mantenimiento | Preventivo | Cada 4 meses | NO | N.A. |  | N.A. | 0,0 - 500,0 ppb | N.A. | N.A. | OPERATIVO | N.A.
Calidad del aire | Analizador de dioxido de azufre - SO2 | SO2-008 | HORIBA | APSA-370 | SWX7M7G4 | Bodega Mantenimiento | Preventivo | Cada 4 meses | NO | N.A. |  | N.A. | 0,0 - 500,0 ppb | N.A. | N.A. | OPERATIVO | N.A.
Calidad del aire | Analizador de dioxido de azufre - SO2 | SO2-009 | FPI | AQMS-500 | 130P22A012D | Bodega Mantenimiento | Preventivo | Cada 4 meses | NO | N.A. |  | N.A. | 0,0 - 500,0 ppb | N.A. | N.A. | OPERATIVO | N.A.
Calidad del aire | Analizador de dioxido de azufre - SO2 | SO2-010 | FPI | AQMS-500 | 130P2380015 | Bodega Mantenimiento | Preventivo | Cada 4 meses | NO | N.A. |  | N.A. | 0,0 - 500,0 ppb | N.A. | N.A. | OPERATIVO | N.A.
Calidad del aire | Analizador de dioxidos de nitrógeno - NO2 | NOX-001 | THERMO | 42IQ-ANBAN | 118151001 | Bodega Mantenimiento | Preventivo | Cada 4 meses | NO | N.A. |  | N.A. | 0,0 - 500,0 ppb | N.A. | N.A. | OPERATIVO | N.A.
Calidad del aire | Analizador de dioxidos de nitrógeno - NO2 | NOX-002 | THERMO | 42i | 1236656222 | Bodega Mantenimiento | Preventivo | Cada 4 meses | NO | N.A. |  | N.A. | 0,0 - 500,0 ppb | N.A. | N.A. | OPERATIVO | Cambio a Thermo 42i
Calidad del aire | Analizador de dioxidos de nitrógeno - NO2 | NOX-003 | THERMO | 42i | 0702420262 | Bodega Mantenimiento | Preventivo | Cada 4 meses | NO | N.A. |  | N.A. | 0,0 - 500,0 ppb | N.A. | N.A. | OPERATIVO | N.A.
Calidad del aire | Analizador de dioxidos de nitrógeno - NO2 | NOX-004 | SABIO | 6040 | 32201119 | Bodega Mantenimiento | Preventivo | Cada 4 meses | NO | N.A. |  | N.A. | 0,0 - 500,0 ppb | N.A. | N.A. | OPERATIVO | N.A.
Calidad del aire | Analizador de dioxidos de nitrógeno - NO2 | NOX-005 | HORIBA | APNA-370 | 1U67F10J | Bodega Mantenimiento | Preventivo | Cada 4 meses | NO | N.A. |  | N.A. | 0,0 - 500,0 ppb | N.A. | N.A. | OPERATIVO | N.A.
Calidad del aire | Analizador de dioxidos de nitrógeno - NO2 | NOX-006 | HORIBA | APNA-370 | XTRM2EL9 | Bodega Mantenimiento | Preventivo | Cada 4 meses | NO | N.A. |  | N.A. | 0,0 - 500,0 ppb | N.A. | N.A. | OPERATIVO | N.A.
Calidad del aire | Analizador de dioxidos de nitrógeno - NO2 | NOX-007 | HORIBA | APNA-370 | LU1DJNM9 | Bodega Mantenimiento | Preventivo | Cada 4 meses | NO | N.A. |  | N.A. | 0,0 - 500,0 ppb | N.A. | N.A. | OPERATIVO | N.A.
Calidad del aire | Analizador de dioxidos de nitrógeno - NO2 | NOX-008 | HORIBA | APNA-370 | WNNDY8VP | Bodega Mantenimiento | Preventivo | Cada 4 meses | NO | N.A. |  | N.A. | 0,0 - 500,0 ppb | N.A. | N.A. | OPERATIVO | N.A.
Calidad del aire | Analizador de dioxidos de nitrógeno - NO2 | NOX-009 | HORIBA | APNA-370 | 9GP1WLXF | Bodega Mantenimiento | Preventivo | Cada 4 meses | NO | N.A. |  | N.A. | 0,0 - 500,0 ppb | N.A. | N.A. | OPERATIVO | N.A.
Calidad del aire | Analizador de dioxidos de nitrógeno - NO2 | NOX-010 | FPI | AQMS-600 | 106P214000B | Bodega Mantenimiento | Preventivo | Cada 4 meses | NO | N.A. |  | N.A. | 0,0 - 500,0 ppb | N.A. | N.A. | OPERATIVO | N.A.
Calidad del aire | Analizador de dioxidos de nitrógeno - NO2 | NOX-011 | HORIBA | APNA-370 | VMH2YJP3 | Bodega Mantenimiento | Preventivo | Cada 4 meses | NO | N.A. |  | N.A. | 0,0 - 500,0 ppb | N.A. | N.A. | OPERATIVO | N.A.
Calidad del aire | Analizador de dioxidos de nitrógeno - NO2 | NOX-012 | HORIBA | APNA-370 | 5BDUXKU4 | Bodega Mantenimiento | Preventivo | Cada 4 meses | NO | N.A. |  | N.A. | 0,0 - 500,0 ppb | N.A. | N.A. | OPERATIVO | N.A.
Calidad del aire | Analizador de dioxidos de nitrógeno - NO2 | NOX-013 | HORIBA | APNA-370 | LL94AM73 | Bodega Mantenimiento | Preventivo | Cada 4 meses | NO | N.A. |  | N.A. | 0,0 - 500,0 ppb | N.A. | N.A. | OPERATIVO | N.A.
Calidad del aire | Analizador de dioxidos de nitrógeno - NO2 | NOX-014 | HORIBA | APNA-370 | S7DKKEM2 | Bodega Mantenimiento | Preventivo | Cada 4 meses | NO | N.A. |  | N.A. | 0,0 - 500,0 ppb | N.A. | N.A. | OPERATIVO | N.A.
Calidad del aire | Analizador de dioxidos de nitrógeno - NO2 | NOX-015 | HORIBA | APNA-370 | SB0TXWRY | Bodega Mantenimiento | Preventivo | Cada 4 meses | NO | N.A. |  | N.A. | 0,0 - 500,0 ppb | N.A. | N.A. | OPERATIVO | N.A.
Calidad del aire | Analizador de dioxidos de nitrógeno - NO2 | NOX-016 | HORIBA | APNA-370 | VT8LUS6D | Bodega Mantenimiento | Preventivo | Cada 4 meses | NO | N.A. |  | N.A. | 0,0 - 500,0 ppb | N.A. | N.A. | OPERATIVO | N.A.
Calidad del aire | Analizador de dioxidos de nitrógeno - NO2 | NOX-017 | FPI | AQMS-600 | 106P20B0017 | Bodega Mantenimiento | Preventivo | Cada 4 meses | NO | N.A. |  | N.A. | 0,0 - 500,0 ppb | N.A. | N.A. | OPERATIVO | N.A.
Calidad del aire | Analizador de dioxidos de nitrógeno - NO2 | NOX-018 | FPI | AQMS-600 | 106P20A0057 | Bodega Mantenimiento | Preventivo | Cada 4 meses | NO | N.A. |  | N.A. | 0,0 - 500,0 ppb | N.A. | N.A. | OPERATIVO | N.A.
Calidad del aire | Analizador de dioxidos de nitrógeno - NO2 | NOX-019 | FPI | AQMS-600 | 106P20B0015 | Bodega Mantenimiento | Preventivo | Cada 4 meses | NO | N.A. |  | N.A. | 0,0 - 500,0 ppb | N.A. | N.A. | OPERATIVO | N.A.
Calidad del aire | Analizador de dioxidos de nitrógeno - NO2 | NOX-020 | FPI | AQMS-600 | 106P2130081 | Bodega Mantenimiento | Preventivo | Cada 4 meses | NO | N.A. |  | N.A. | 0,0 - 500,0 ppb | N.A. | N.A. | OPERATIVO | N.A.
Calidad del aire | Analizador de dioxidos de nitrógeno - NO2 | NOX-021 | FPI | AQMS-600 | 106P200085 | Bodega Mantenimiento | Preventivo | Cada 4 meses | NO | N.A. |  | N.A. | 0,0 - 500,0 ppb | N.A. | N.A. | OPERATIVO | N.A.
Calidad del aire | Analizador de dioxidos de nitrógeno - NO2 | NOX-022 | FPI | AQMS-600 | 106P2230016 | Bodega Mantenimiento | Preventivo | Cada 4 meses | NO | N.A. |  | N.A. | 0,0 - 500,0 ppb | N.A. | N.A. | OPERATIVO | N.A.
Calidad del aire | Analizador de dioxidos de nitrógeno - NO2 | NOX-023 | FPI | AQMS-600 | 106P2230017 | Bodega Mantenimiento | Preventivo | Cada 4 meses | NO | N.A. |  | N.A. | 0,0 - 500,0 ppb | N.A. | N.A. | OPERATIVO | N.A.
Calidad del aire | Analizador de dioxidos de nitrógeno - NO2 | NOX-024 | FPI | AQMS-600 | 106P2230015 | Bodega Mantenimiento | Preventivo | Cada 4 meses | NO | N.A. |  | N.A. | 0,0 - 500,0 ppb | N.A. | N.A. | OPERATIVO | N.A.
Calidad del aire | Analizador de dioxidos de nitrógeno - NO2 | NOX-025 | FPI | AQMS-600 | 106P221003D | Bodega Mantenimiento | Preventivo | Cada 4 meses | NO | N.A. |  | N.A. | 0,0 - 500,0 ppb | N.A. | N.A. | OPERATIVO | N.A.
Calidad del aire | Analizador de dioxidos de nitrógeno - NO2 | NOX-026 | HORIBA | APNA-370 | SHDHSB39 | Bodega Mantenimiento | Preventivo | Cada 4 meses | NO | N.A. |  | N.A. | 0,0 - 500,0 ppb | N.A. | N.A. | OPERATIVO | N.A.
Calidad del aire | Analizador de dioxidos de nitrógeno - NO2 | NOX-027 | HORIBA | APNA-370 | TFGPSY37 | Bodega Mantenimiento | Preventivo | Cada 4 meses | NO | N.A. |  | N.A. | 0,0 - 500,0 ppb | N.A. | N.A. | OPERATIVO | N.A.
Calidad del aire | Analizador de dioxidos de nitrógeno - NO2 | NOX-028 | HORIBA | APNA-370 | SWLJEHGD | Bodega Mantenimiento | Preventivo | Cada 4 meses | NO | N.A. |  | N.A. | 0,0 - 500,0 ppb | N.A. | N.A. | OPERATIVO | N.A.
Calidad del aire | Analizador de dioxidos de nitrógeno - NO2 | NOX-029 | HORIBA | APNA-370 | YM7PXU2K | Bodega Mantenimiento | Preventivo | Cada 4 meses | NO | N.A. |  | N.A. | 0,0 - 500,0 ppb | N.A. | N.A. | OPERATIVO | N.A.
Calidad del aire | Analizador de dioxidos de nitrógeno - NO2 | NOX-030 | HORIBA | APNA-370 | W4KU3STH | Bodega Mantenimiento | Preventivo | Cada 4 meses | NO | N.A. |  | N.A. | 0,0 - 500,0 ppb | N.A. | N.A. | OPERATIVO | N.A.
Calidad del aire | Analizador de dioxidos de nitrógeno - NO2 | NOX-031 | HORIBA | APNA-370 | US00XLH0 | Bodega Mantenimiento | Preventivo | Cada 4 meses | NO | N.A. |  | N.A. | 0,0 - 500,0 ppb | N.A. | N.A. | OPERATIVO | N.A.
Calidad del aire | Analizador de dioxidos de nitrógeno - NO2 | NOX-032 | FPI | AQMS-600 | 106P2290023 | Bodega Mantenimiento | Preventivo | Cada 4 meses | NO | N.A. |  | N.A. | 0,0 - 500,0 ppb | N.A. | N.A. | OPERATIVO | N.A.
Calidad del aire | Analizador de dioxidos de nitrógeno - NO2 | NOX-033 | FPI | AQMS-600 | 106P2290026 | Bodega Mantenimiento | Preventivo | Cada 4 meses | NO | N.A. |  | N.A. | 0,0 - 500,0 ppb | N.A. | N.A. | OPERATIVO | N.A.
Calidad del aire | Analizador de dioxidos de nitrógeno - NO2 | NOX-034 | HORIBA | APNA-370 | 761SKYGU | Bodega Mantenimiento | Preventivo | Cada 4 meses | NO | N.A. |  | N.A. | 0,0 - 500,0 ppb | N.A. | N.A. | OPERATIVO | N.A.
Calidad del aire | Analizador de dioxidos de nitrógeno - NO2 | NOX-035 | HORIBA | APNA-370 | PN625E7L | Bodega Mantenimiento | Preventivo | Cada 4 meses | NO | N.A. |  | N.A. | 0,0 - 500,0 ppb | N.A. | N.A. | OPERATIVO | N.A.
Calidad del aire | Analizador de dioxidos de nitrógeno - NO2 | NOX-036 | FPI | AQMS-600 | 106P238003C | Bodega Mantenimiento | Preventivo | Cada 4 meses | NO | N.A. |  | N.A. | 0,0 - 500,0 ppb | N.A. | N.A. | OPERATIVO | N.A.
Calidad del aire | Analizador de dioxidos de nitrógeno - NO2 | NOX-037 | FPI | AQMS-600 | 106P2380038 | Bodega Mantenimiento | Preventivo | Cada 4 meses | NO | N.A. |  | N.A. | 0,0 - 500,0 ppb | N.A. | N.A. | OPERATIVO | N.A.
Calidad del aire | Analizador de dioxidos de nitrógeno - NO2 | NOX-038 | FPI | AQMS-600 | 106P2370025 | Bodega Mantenimiento | Preventivo | Cada 4 meses | NO | N.A. |  | N.A. | 0,0 - 500,0 ppb | N.A. | N.A. | OPERATIVO | N.A.
Calidad del aire | Analizador de dioxidos de nitrógeno - NO2 | NOX-039 | FPI | AQMS-600 | 106P2380039 | Bodega Mantenimiento | Preventivo | Cada 4 meses | NO | N.A. |  | N.A. | 0,0 - 500,0 ppb | N.A. | N.A. | OPERATIVO | N.A.
Calidad del aire | Analizador de dioxidos de nitrógeno - NO2 | NOX-040 | FPI | AQMS-600 | 106P2380040 | Bodega Mantenimiento | Preventivo | Cada 4 meses | NO | N.A. |  | N.A. | 0,0 - 500,0 ppb | N.A. | N.A. | OPERATIVO | N.A.
Fuentes fijas | ANALIZADOR DE GASES DE COMBUSTION ORSAT | ORSAT-001 | Apex Instrument INC | - | - | Bodega Mantenimiento | Preventivo | Cada 4 meses | NO | N.A. |  | N.A. | N.A. | N.A. | N.A. | OPERATIVO | N.A.
Fuentes fijas | ANALIZADOR DE GASES DE COMBUSTION ORSAT | ORSAT-002 | Apex Instrument INC | - | - | Bodega Mantenimiento | Preventivo | Cada 4 meses | NO | N.A. |  | N.A. | N.A. | N.A. | N.A. | OPERATIVO | N.A.
Fuentes fijas | ANALIZADOR DE GASES DE COMBUSTION ORSAT | ORSAT-003 | Apex Instrument INC | - | - | Bodega Mantenimiento | Preventivo | Cada 4 meses | NO | N.A. |  | N.A. | N.A. | N.A. | N.A. | OPERATIVO | N.A.
Calidad del aire | Analizador de monóxido de carbono - CO | CO-001 | HORIBA | APMA-370 | BTW45UDA | Bodega Mantenimiento | Preventivo | Cada 4 meses | NO | N.A. |  | N.A. | 0,0 - 50,0 ppm | N.A. | N.A. | OPERATIVO | N.A.
Calidad del aire | Analizador de monóxido de carbono - CO | CO-002 | THERMO | Model 48i | JC120400019 | Bodega Mantenimiento | Preventivo | Cada 4 meses | NO | N.A. |  | N.A. | 0,0 - 50,0 ppm | N.A. | N.A. | OPERATIVO | N.A.
Calidad del aire | Analizador de monóxido de carbono - CO | CO-003 | THERMO | Model 48i | JC1204000195 | Bodega Mantenimiento | Preventivo | Cada 4 meses | NO | N.A. |  | N.A. | 0,0 - 50,0 ppm | N.A. | N.A. | OPERATIVO | N.A.
Calidad del aire | Analizador de monóxido de carbono - CO | CO-004 | HORIBA | APMA-370 | SFA99C2B | Bodega Mantenimiento | Preventivo | Cada 4 meses | NO | N.A. |  | N.A. | 0,0 - 50,0 ppm | N.A. | N.A. | OPERATIVO | N.A.
Calidad del aire | Analizador de monóxido de carbono - CO | CO-005 | HORIBA | APMA-370 | TTGS63AN | Bodega Mantenimiento | Preventivo | Cada 4 meses | NO | N.A. |  | N.A. | 0,0 - 50,0 ppm | N.A. | N.A. | OPERATIVO | N.A.
Calidad del aire | Analizador de monóxido de carbono - CO | CO-006 | SABIO | 6050 | 20100519 | Bodega Mantenimiento | Preventivo | Cada 4 meses | NO | N.A. |  | N.A. | 0,0 - 50,0 ppm | N.A. | N.A. | OPERATIVO | N.A.
Calidad del aire | Analizador de monóxido de carbono - CO | CO-007 | SABIO | 6050 | 35900220 | Bodega Mantenimiento | Preventivo | Cada 4 meses | NO | N.A. |  | N.A. | 0,0 - 50,0 ppm | N.A. | N.A. | OPERATIVO | N.A.
Calidad del aire | Analizador de monóxido de carbono - CO | CO-008 | SABIO | 6050 | 33901119 | Bodega Mantenimiento | Preventivo | Cada 4 meses | NO | N.A. |  | N.A. | 0,0 - 50,0 ppm | N.A. | N.A. | OPERATIVO | N.A.
Calidad del aire | Analizador de monóxido de carbono - CO | CO-009 | SABIO | 6050 | 35800220 | Bodega Mantenimiento | Preventivo | Cada 4 meses | NO | N.A. |  | N.A. | 0,0 - 50,0 ppm | N.A. | N.A. | OPERATIVO | N.A.
Calidad del aire | Analizador de monóxido de carbono - CO | CO-010 | SABIO | 6050 | 19600519 | Bodega Mantenimiento | Preventivo | Cada 4 meses | NO | N.A. |  | N.A. | 0,0 - 50,0 ppm | N.A. | N.A. | OPERATIVO | N.A.
Calidad del aire | Analizador de monóxido de carbono - CO | CO-011 | TELEDYNE API | T300 | 4813 | Bodega Mantenimiento | Preventivo | Cada 4 meses | NO | N.A. |  | N.A. | 0,0 - 50,0 ppm | N.A. | N.A. | OPERATIVO | N.A.
Calidad del aire | Analizador de monóxido de carbono - CO | CO-012 | TELEDYNE API | T300 | 4812 | Bodega Mantenimiento | Preventivo | Cada 4 meses | NO | N.A. |  | N.A. | 0,0 - 50,0 ppm | N.A. | N.A. | OPERATIVO | N.A.
Calidad del aire | Analizador de monóxido de carbono - CO | CO-013 | HORIBA | APMA-370 | 80MDPEDV | Bodega Mantenimiento | Preventivo | Cada 4 meses | NO | N.A. |  | N.A. | 0,0 - 50,0 ppm | N.A. | N.A. | OPERATIVO | N.A.
Calidad del aire | Analizador de monóxido de carbono - CO | CO-014 | HORIBA | APMA-370 | W76EGVU9 | Bodega Mantenimiento | Preventivo | Cada 4 meses | NO | N.A. |  | N.A. | 0,0 - 50,0 ppm | N.A. | N.A. | OPERATIVO | N.A.
Calidad del aire | Analizador de monóxido de carbono - CO | CO-015 | HORIBA | APMA-370 | PYJC6430 | Bodega Mantenimiento | Preventivo | Cada 4 meses | NO | N.A. |  | N.A. | 0,0 - 50,0 ppm | N.A. | N.A. | OPERATIVO | N.A.
Calidad del aire | Analizador de monóxido de carbono - CO | CO-016 | FPI | AQMS-400 | 104P20A003C | Bodega Mantenimiento | Preventivo | Cada 4 meses | NO | N.A. |  | N.A. | 0,0 - 50,0 ppm | N.A. | N.A. | OPERATIVO | N.A.
Calidad del aire | Analizador de monóxido de carbono - CO | CO-017 | FPI | AQMS-400 | 104P20B00AB | Bodega Mantenimiento | Preventivo | Cada 4 meses | NO | N.A. |  | N.A. | 0,0 - 50,0 ppm | N.A. | N.A. | OPERATIVO | N.A.
Calidad del aire | Analizador de monóxido de carbono - CO | CO-018 | FPI | AQMS-400 | 104P20B00AD | Bodega Mantenimiento | Preventivo | Cada 4 meses | NO | N.A. |  | N.A. | 0,0 - 50,0 ppm | N.A. | N.A. | OPERATIVO | N.A.
Calidad del aire | Analizador de monóxido de carbono - CO | CO-019 | FPI | AQMS-400 | 104P20B00AC | Bodega Mantenimiento | Preventivo | Cada 4 meses | NO | N.A. |  | N.A. | 0,0 - 50,0 ppm | N.A. | N.A. | OPERATIVO | N.A.
Calidad del aire | Analizador de monóxido de carbono - CO | CO-020 | FPI | AQMS-400 | 104P20B0019 | Bodega Mantenimiento | Preventivo | Cada 4 meses | NO | N.A. |  | N.A. | 0,0 - 50,0 ppm | N.A. | N.A. | OPERATIVO | N.A.
Calidad del aire | Analizador de monóxido de carbono - CO | CO-021 | FPI | AQMS-400 | 104P2040130 | Bodega Mantenimiento | Preventivo | Cada 4 meses | NO | N.A. |  | N.A. | 0,0 - 50,0 ppm | N.A. | N.A. | OPERATIVO | N.A.
Calidad del aire | Analizador de monóxido de carbono - CO | CO-022 | FPI | AQMS-400 | 104P20B00A7 | Bodega Mantenimiento | Preventivo | Cada 4 meses | NO | N.A. |  | N.A. | 0,0 - 50,0 ppm | N.A. | N.A. | OPERATIVO | N.A.
Calidad del aire | Analizador de monóxido de carbono - CO | CO-023 | FPI | AQMS-400 | 104P20B00A3 | Bodega Mantenimiento | Preventivo | Cada 4 meses | NO | N.A. |  | N.A. | 0,0 - 50,0 ppm | N.A. | N.A. | OPERATIVO | N.A.
Calidad del aire | Analizador de monóxido de carbono - CO | CO-024 | FPI | AQMS-400 | 104P2110054 | Bodega Mantenimiento | Preventivo | Cada 4 meses | NO | N.A. |  | N.A. | 0,0 - 50,0 ppm | N.A. | N.A. | OPERATIVO | N.A.
Calidad del aire | Analizador de monóxido de carbono - CO | CO-025 | FPI | AQMS-400 | 104P21300B1 | Bodega Mantenimiento | Preventivo | Cada 4 meses | NO | N.A. |  | N.A. | 0,0 - 50,0 ppm | N.A. | N.A. | OPERATIVO | N.A.
Calidad del aire | Analizador de monóxido de carbono - CO | CO-026 | FPI | AQMS-400 | 104P21300A5 | Bodega Mantenimiento | Preventivo | Cada 4 meses | NO | N.A. |  | N.A. | 0,0 - 50,0 ppm | N.A. | N.A. | OPERATIVO | N.A.
Calidad del aire | Analizador de monóxido de carbono - CO | CO-027 | FPI | AQMS-400 | 104P20B00A5 | Bodega Mantenimiento | Preventivo | Cada 4 meses | NO | N.A. |  | N.A. | 0,0 - 50,0 ppm | N.A. | N.A. | OPERATIVO | N.A.
Calidad del aire | Analizador de monóxido de carbono - CO | CO-028 | FPI | AQMS-400 | 104P211009F | Bodega Mantenimiento | Preventivo | Cada 4 meses | NO | N.A. |  | N.A. | 0,0 - 50,0 ppm | N.A. | N.A. | OPERATIVO | N.A.
Calidad del aire | Analizador de monóxido de carbono - CO | CO-029 | HORIBA | APMA-370 | E7T6Q4J3 | Bodega Mantenimiento | Preventivo | Cada 4 meses | NO | N.A. |  | N.A. | 0,0 - 50,0 ppm | N.A. | N.A. | OPERATIVO | N.A.
Calidad del aire | Analizador de monóxido de carbono - CO | CO-030 | FPI | AQMS-400 | 104P21B0062 | Bodega Mantenimiento | Preventivo | Cada 4 meses | NO | N.A. |  | N.A. | 0,0 - 50,0 ppm | N.A. | N.A. | OPERATIVO | N.A.
Calidad del aire | Analizador de monóxido de carbono - CO | CO-031 | FPI | AQMS-400 | 104P2290012 | Bodega Mantenimiento | Preventivo | Cada 4 meses | NO | N.A. |  | N.A. | 0,0 - 50,0 ppm | N.A. | N.A. | OPERATIVO | N.A.
Calidad del aire | Analizador de monóxido de carbono - CO | CO-032 | HORIBA | APMA-370 | S6X18AB6 | Bodega Mantenimiento | Preventivo | Cada 4 meses | NO | N.A. |  | N.A. | 0,0 - 50,0 ppm | N.A. | N.A. | OPERATIVO | N.A.
Calidad del aire | Analizador de monóxido de carbono - CO | CO-033 | FPI | AQMS-400 | 104P2370003 | Bodega Mantenimiento | Preventivo | Cada 4 meses | NO | N.A. |  | N.A. | 0,0 - 50,0 ppm | N.A. | N.A. | OPERATIVO | N.A.
Calidad del aire | Analizador de monóxido de carbono - CO | CO-034 | FPI | AQMS-400 | 104P237008E | Bodega Mantenimiento | Preventivo | Cada 4 meses | NO | N.A. |  | N.A. | 0,0 - 50,0 ppm | N.A. | N.A. | OPERATIVO | N.A.
Calidad del aire | Analizador de monóxido de carbono - CO | CO-035 | FPI | AQMS-400 | 104P2380004C | Bodega Mantenimiento | Preventivo | Cada 4 meses | NO | N.A. |  | N.A. | 0,0 - 50,0 ppm | N.A. | N.A. | OPERATIVO | N.A.
Calidad del aire | Analizador de monóxido de carbono - CO | CO-036 | FPI | AQMS-400 | 104P23800040 | Bodega Mantenimiento | Preventivo | Cada 4 meses | NO | N.A. |  | N.A. | 0,0 - 50,0 ppm | N.A. | N.A. | OPERATIVO | N.A.
Calidad del aire | Analizador de monóxido de carbono - CO | CO-037 | FPI | AQMS-400 | 104P23800052 | Bodega Mantenimiento | Preventivo | Cada 4 meses | NO | N.A. |  | N.A. | 0,0 - 50,0 ppm | N.A. | N.A. | OPERATIVO | N.A.
Calidad del aire | Analizador de monóxido de carbono - CO | CO-038 | HORIBA | APMA-370 | R9N687GA | Bodega Mantenimiento | Preventivo | Cada 4 meses | NO | N.A. |  | N.A. | 0,0 - 50,0 ppm | N.A. | N.A. | OPERATIVO | N.A.
Calidad del aire | Analizador de monóxido de carbono - CO | CO-039 | HORIBA | APMA-370 | YVDN8SCN | Bodega Mantenimiento | Preventivo | Cada 4 meses | NO | N.A. |  | N.A. | 0,0 - 50,0 ppm | N.A. | N.A. | OPERATIVO | N.A.
Calidad del aire | Analizador de monóxido de carbono - CO | CO-040 | FPI | AQMS-400 | 104P237008B | Bodega Mantenimiento | Preventivo | Cada 4 meses | NO | N.A. |  | N.A. | 0,0 - 50,0 ppm | N.A. | N.A. | OPERATIVO | N.A.
Calidad del aire | Analizador de monóxido de carbono - CO | CO-041 | FPI | AQMS-400 | 104P238002F | Bodega Mantenimiento | Preventivo | Cada 4 meses | NO | N.A. |  | N.A. | 0,0 - 50,0 ppm | N.A. | N.A. | OPERATIVO | N.A.
Calidad del aire | Analizador de monóxido de carbono - CO | CO-042 | FPI | AQMS-400 | 104P238004A | Bodega Mantenimiento | Preventivo | Cada 4 meses | NO | N.A. |  | N.A. | 0,0 - 50,0 ppm | N.A. | N.A. | OPERATIVO | N.A.
Calidad del aire | Analizador de monóxido de carbono - CO | CO-043 | FPI | AQMS-400 | 104P238004E | Bodega Mantenimiento | Preventivo | Cada 4 meses | NO | N.A. |  | N.A. | 0,0 - 50,0 ppm | N.A. | N.A. | OPERATIVO | N.A.
Calidad del aire | Analizador de monóxido de carbono - CO | CO-044 | FPI | AQMS-400 | 104P2380029 | Bodega Mantenimiento | Preventivo | Cada 4 meses | NO | N.A. |  | N.A. | 0,0 - 50,0 ppm | N.A. | N.A. | OPERATIVO | N.A.
Fuentes fijas | BALA ORSAT 16%CO2 | BOT FF-002 | Praxair | - | 4960642 | Bodega Mantenimiento | Preventivo | Cada 4 meses | SÍ | 1 año | NO VIGENTE | Gas CO2/ O2 | 3% O2 - 15% CO2 | N.A. | N.A. | NO OPERATIVO | N.A.
Fuentes fijas | BALA ORSAT 3%CO2 | BOT FF-001 | Praxair | - | 4960645 | Bodega Mantenimiento | Preventivo | Cada 4 meses | SÍ | 1 año | NO VIGENTE | Gas CO2/ O2 | 3% CO2 - 15% O2 | N.A. | N.A. | NO OPERATIVO | N.A.
Fuentes fijas | BALANZA COMPACTA | BLZ-003 | AND | EJ-3002 | 6B2202720 | Bodega Mantenimiento | Preventivo | Cada 3 meses | SI | 1 año | NO VIGENTE | Masa | 0 - 3100 gr | 0,01 gr | 10 puntos en el rango de medida | NO OPERATIVO | N.A.
Fuentes fijas | BALANZA ELECTRÓNICA | BLZ-002 | TRUMAX | SF-400 | YS201782 | Bodega Mantenimiento | Preventivo | Cada 4 meses | SÍ | 1 año | 2025-09-30 | Masa | 0 - 1000 gr | 0,1 gr | 10 puntos en el rango de medida | OPERATIVO | N.A.
Fuentes fijas | BOMBA EQUIPO ISOCINETICO | BOM ISO-001 | Apex Instrument INC | - | - | Bodega Mantenimiento | Preventivo | Cada 4 meses | NO | N.A. |  | N.A. | N.A. | N.A. | N.A. | OPERATIVO | N.A.
Fuentes fijas | BOMBA EQUIPO ISOCINETICO | BOM ISO-002 | Apex Instrument INC | - |  | Bodega Mantenimiento | Preventivo | Cada 4 meses | NO | N.A. |  | N.A. | N.A. | N.A. | N.A. | OPERATIVO | N.A.
Fuentes fijas | BOMBA EQUIPO ISOCINETICO | BOM ISO-003 | Envirometal Suply | 523 | 1119309150 | Bodega Mantenimiento | Preventivo | Cada 4 meses | NO | N.A. |  | N.A. | N.A. | N.A. | N.A. | OPERATIVO | N.A.
Fuentes fijas | BOMBA PARA METODO EPA 7 | BOM EPA7-001 | Apex Instrument INC | - | - | Bodega Mantenimiento | Preventivo | Cada 4 meses | NO | N.A. |  | N.A. | N.A. | N.A. | N.A. | OPERATIVO | N.A.
Fuentes fijas | BOMBA SUMERGIBLE PARA METODO EPA 23 | BOM SUM-001 | Apex Instrument INC | - | - | Bodega Mantenimiento | Preventivo | Cada 4 meses | NO | N.A. |  | N.A. | N.A. | N.A. | N.A. | OPERATIVO | N.A.
Calidad del aire | BOTELLA DE GAS PATRÓN - CO 2000 ppm | BOT CO-003 | Global Calibration Gases LLC | - | 213308018 | Bodega Mantenimiento | Preventivo | Cada 4 meses | SÍ | 4años | 2022-06-16 | Gas patrón CO | 2000 ppm | N.A. | 2000 ppm- Calibración de fábrica | OPERATIVO | N.A.
Calidad del aire | BOTELLA DE GAS PATRÓN - CO 2000 ppm | BOT CO-004 | Global Calibration Gases LLC | - | TM4342 | Bodega Mantenimiento | Preventivo | Cada 4 meses | SÍ | 4años | 2022-06-16 | Gas patrón CO | 2000 ppm | N.A. | 2000 ppm- Calibración de fábrica | OPERATIVO | N.A.
Calidad del aire | BOTELLA DE GAS PATRÓN - CO 1000 ppm | BOT CO-002 | Global Calibration Gases LLC | - | EA0031079 | Bodega Mantenimiento | Preventivo | Cada 4 meses | SÍ | 4años | NO VIGENTE | Gas patrón CO | 1000 ppm | N.A. | 1000 ppm- Calibración de fábrica | NO OPERATIVO | N.A.
Calidad del aire | BOTELLA DE GAS PATRÓN - NO 50 ppm | BOT NO-002 | Global Calibration Gases LLC | - | EA0029423 | Bodega Mantenimiento | Preventivo | Cada 4 meses | SÍ | 3 años | NO VIGENTE | Gas patrón NO | 50 ppm | N.A. | 50 ppm- Calibración de fábrica | NO OPERATIVO | N.A.
Calidad del aire | BOTELLA DE GAS PATRÓN - NO 50 ppm | BOT NO-003 | Global Calibration Gases LLC | - | 213308096 | Bodega Mantenimiento | Preventivo | Cada 4 meses | SÍ | 3 años | 2025-06-13 | Gas patrón NO | 50 ppm | N.A. | 50 ppm- Calibración de fábrica | OPERATIVO | N.A.
Calidad del aire | BOTELLA DE GAS PATRÓN - NO 50 ppm | BOT NO-004 | Global Calibration Gases LLC | - | 213308091 | Bodega Mantenimiento | Preventivo | Cada 4 meses | SÍ | 3 años | 2025-06-13 | Gas patrón NO | 50 ppm | N.A. | 50 ppm- Calibración de fábrica | OPERATIVO | N.A.
Calidad del aire | BOTELLA DE GAS PATRÓN - NO 50 ppm | BOT NO-005 | Global Calibration Gases LLC | - | ET0042512 | Bodega Mantenimiento | Preventivo | Cada 4 meses | SÍ | 3 años | 2026-08-23 | Gas patrón NO | 50 ppm | N.A. | 50 ppm- Calibración de fábrica | OPERATIVO | N.A.
Calidad del aire | BOTELLA DE GAS PATRÓN - SO2 20 ppm | BOT SO2-001 | Global Calibration Gases LLC | - | 213308089 | Bodega Mantenimiento | Preventivo | Cada 4 meses | SÍ | 3 años | NO VIGENTE | Gas patrón SO2 | 20 ppm | N.A. | 20 ppm- Calibración de fábrica | NO OPERATIVO | N.A.
Calidad del aire | BOTELLA DE GAS PATRÓN - SO2 20 ppm | BOT SO2-002 | Global Calibration Gases LLC | - | EA0031071 | Bodega Mantenimiento | Preventivo | Cada 4 meses | SÍ | 3 años | NO VIGENTE | Gas patrón SO2 | 20 ppm | N.A. | 20 ppm- Calibración de fábrica | NO OPERATIVO | N.A.
Calidad del aire | BOTELLA DE GAS PATRÓN - H2S 15 ppm | BOT H2S-001 | Global Calibration Gases LLC | - | - | Bodega Mantenimiento | Preventivo | Cada 4 meses | SÍ | 3 años | 2023-01-03 | Gas patrón H2S | 15 ppm | N.A. | 15 ppm- Calibración de fábrica | OPERATIVO | N.A.
Calidad del aire | BOTELLA DE GAS PATRÓN - NH3 4 ppm | BOT NH3-001 | Global Calibration Gases LLC | - | - | Bodega Mantenimiento | Preventivo | Cada 4 meses | SÍ | 3 años | 2025-01-21 | Gas patrón NH3 | 4 ppm | N.A. | 4 ppm- Calibración de fábrica | OPERATIVO | N.A.
Calidad del aire | BOTELLA DE GAS PATRÓN - SO2 20 ppm | BOT SO2-003 | Global Calibration Gases LLC | - | 213308097 | Bodega Mantenimiento | Preventivo | Cada 4 meses | SÍ | 3 años | NO VIGENTE | Gas patrón SO2 | 20 ppm | N.A. | 20 ppm- Calibración de fábrica | NO OPERATIVO | N.A.
Aguas | BOTELLA MUESTREADORA | BOM-001 | Nacional | - | - | Bodega Mantenimiento | Preventivo | Cada 4 meses | NO | N.A. |  | N.A. | N.A. | N.A. | N.A. | OPERATIVO | N.A.
Aguas | BOTELLA MUESTREADORA | BOM-002 | Nacional | - | - | Bodega Mantenimiento | Preventivo | Cada 4 meses | NO | N.A. |  | N.A. | N.A. | N.A. | N.A. | OPERATIVO | N.A.
Aguas | BOTELLA MUESTREADORA | BOM-003 | Nacional | NA | NA | Bodega Mantenimiento | Preventivo | Cada 4 meses | NO | N.A. |  | N.A. | N.A. | N.A. | N.A. | OPERATIVO | N.A.
Fuentes fijas | BURETA AFORADA ORSAT | BTA-001 | Induvilab | - | - | Bodega Mantenimiento | Preventivo | Cada 4 meses | SÍ | 1 año | NO VIGENTE | Volumen | 0 a 100 ml | 0,1 ml | 10,0 - 50,0 - 100,0 ml | NO OPERATIVO | N.A.
Fuentes fijas | BURETA AFORADA ORSAT | BTA-002 | Induvilab | - | - | Bodega Mantenimiento | Preventivo | Cada 4 meses | SÍ | 1 año | NO VIGENTE | Volumen | 0 a 100 ml | 0,1 ml | 10,0 - 50,0 - 100,0 ml | NO OPERATIVO | N.A.
Hidrobiología y Biota | CAMARA GO PRO | GOPRO-001 | GO PRO | HERO 11 BLACK | DA83843/19 | Bodega Mantenimiento | Preventivo | Cada 4 meses | NO | N.A. |  | N.A. | N.A. | N.A. | N.A. | OPERATIVO | N.A.
Hidrobiología y Biota | CAMARA TRAMPA | CATR-001 | APEMAN | H45 | N.A. | Bodega Mantenimiento | Preventivo | Cada 4 meses | NO | N.A. |  | N.A. | N.A. | N.A. | N.A. | OPERATIVO | N.A.
Hidrobiología y Biota | CAMARA TRAMPA | CATR-002 | APEMAN | H45 | N.A. | Bodega Mantenimiento | Preventivo | Cada 4 meses | NO | N.A. |  | N.A. | N.A. | N.A. | N.A. | OPERATIVO | N.A.
Hidrobiología y Biota | CAMARA TRAMPA | CATR-003 | APEMAN | H45 | N.A. | Bodega Mantenimiento | Preventivo | Cada 4 meses | NO | N.A. |  | N.A. | N.A. | N.A. | N.A. | OPERATIVO | N.A.
Hidrobiología y Biota | CAMARA TRAMPA | CATR-004 | APEMAN | H45 | N.A. | Bodega Mantenimiento | Preventivo | Cada 4 meses | NO | N.A. |  | N.A. | N.A. | N.A. | N.A. | OPERATIVO | N.A.
Hidrobiología y Biota | CAMARA TRAMPA | CATR-005 | APEMAN | H45 | N.A. | Bodega Mantenimiento | Preventivo | Cada 4 meses | NO | N.A. |  | N.A. | N.A. | N.A. | N.A. | OPERATIVO | N.A.
Hidrobiología y Biota | CAMARA TRAMPA | CATR-006 | VIKERI | E2 | N.A. | Bodega Mantenimiento | Preventivo | Cada 4 meses | NO | N.A. |  | N.A. | N.A. | N.A. | N.A. | OPERATIVO | N.A.
Hidrobiología y Biota | CAMARA TRAMPA | CATR-007 | VIKERI | E2 | N.A. | Bodega Mantenimiento | Preventivo | Cada 4 meses | NO | N.A. |  | N.A. | N.A. | N.A. | N.A. | OPERATIVO | N.A.
Hidrobiología y Biota | CAMARA TRAMPA | CATR-008 | VIKERI | E2 | N.A. | Bodega Mantenimiento | Preventivo | Cada 4 meses | NO | N.A. |  | N.A. | N.A. | N.A. | N.A. | OPERATIVO | N.A.
Hidrobiología y Biota | CAMARA TRAMPA | CATR-009 | VIKERI | E2 | N.A. | Bodega Mantenimiento | Preventivo | Cada 4 meses | NO | N.A. |  | N.A. | N.A. | N.A. | N.A. | OPERATIVO | N.A.
Hidrobiología y Biota | CAMARA TRAMPA | CATR-010 | VIKERI | E2 | N.A. | Bodega Mantenimiento | Preventivo | Cada 4 meses | NO | N.A. |  | N.A. | N.A. | N.A. | N.A. | OPERATIVO | N.A.
Hidrobiología y Biota | CUADRANTE MACROFITAS | CUAMAC-001 | Ecotech | N.A. | - | Bodega Mantenimiento | Preventivo | Cada 4 meses | NO | N.A. |  | N.A. | N.A. | N.A. | N.A. | OPERATIVO | N.A.
Calidad del aire | DATALOGGER DE TEMPERATURA | Logger-001 | Elitech | RC-5+ | EFI199H00229 | Bodega Mantenimiento | Preventivo | Cada 4 meses | SÍ | 1 año | NO VIGENTE | Temperatura | -30 °C a 70 °C | 0,1 °C | 15,0 -25,0 - 35,0 °C | NO OPERATIVO | N.A.
Calidad del aire | DATALOGGER DE TEMPERATURA | Logger-002 | Elitech | RC-5+ | EFI199H00230 | Bodega Mantenimiento | Preventivo | Cada 4 meses | SÍ | 1 año | NO VIGENTE | Temperatura | -30 °C a 70 °C | 0,1 °C | 15,0 -25,0 - 35,0 °C | NO OPERATIVO | N.A.
Calidad del aire | DATALOGGER DE TEMPERATURA | Logger-003 | Elitech | RC-5+ | EFI208102883 | Bodega Mantenimiento | Preventivo | Cada 4 meses | SÍ | 1 año | NO VIGENTE | Temperatura | -30 °C a 70 °C | 0,1 °C | 15,0 -25,0 - 35,0 °C | NO OPERATIVO | N.A.
Calidad del aire | DATALOGGER DE TEMPERATURA | Logger-004 | Elitech | RC-5+ | EFI20C104211 | Bodega Mantenimiento | Preventivo | Cada 4 meses | SÍ | 1 año | NO VIGENTE | Temperatura | -30 °C a 70 °C | 0,1 °C | 15,0 -25,0 - 35,0 °C | NO OPERATIVO | N.A.
Calidad del aire | DATALOGGER DE TEMPERATURA | Logger-005 | Elitech | RC-5+ | EFI20C104213 | Bodega Mantenimiento | Preventivo | Cada 4 meses | SÍ | 1 año | NO VIGENTE | Temperatura | -30 °C a 70 °C | 0,1 °C | 15,0 -25,0 - 35,0 °C | NO OPERATIVO | N.A.
Calidad del aire | DATALOGGER DE TEMPERATURA | Logger-006 | Elitech | RC-5+ | EFI20C104212 | Bodega Mantenimiento | Preventivo | Cada 4 meses | SÍ | 1 año | NO VIGENTE | Temperatura | -30 °C a 70 °C | 0,1 °C | 15,0 -25,0 - 35,0 °C | NO OPERATIVO | N.A.
Calidad del aire | DATALOGGER DE TEMPERATURA | Logger-007 | Elitech | RC-5+ | EFI20C104215 | Bodega Mantenimiento | Preventivo | Cada 4 meses | SÍ | 1 año | NO VIGENTE | Temperatura | -30 °C a 70 °C | 0,1 °C | 15,0 -25,0 - 35,0 °C | NO OPERATIVO | N.A.
Calidad del aire | DATALOGGER DE TEMPERATURA | Logger-008 | Elitech | RC-5+ | EFI208102871 | Bodega Mantenimiento | Preventivo | Cada 4 meses | SÍ | 1 año | NO VIGENTE | Temperatura | -30 °C a 70 °C | 0,1 °C | 15,0 -25,0 - 35,0 °C | NO OPERATIVO | N.A.
Calidad del aire | DATALOGGER DE TEMPERATURA | Logger-009 | Elitech | RC-5+ | EFI224102336 | Bodega Mantenimiento | Preventivo | Cada 4 meses | SÍ | 1 año | NO VIGENTE | Temperatura | -30 °C a 70 °C | 0,1 °C | 15,0 -25,0 - 35,0 °C | NO OPERATIVO | N.A.
Calidad del aire | DATALOGGER DE TEMPERATURA | Logger-010 | Elitech | RC-5+ | EFI224102354 | Bodega Mantenimiento | Preventivo | Cada 4 meses | SÍ | 1 año | NO VIGENTE | Temperatura | -30 °C a 70 °C | 0,1 °C | 15,0 -25,0 - 35,0 °C | NO OPERATIVO | N.A.
Calidad del aire | DATALOGGER DE TEMPERATURA | Logger-011 | Elitech | RC-5+ | EFI233107319 | Bodega Mantenimiento | Preventivo | Cada 4 meses | SÍ | 1 año | NO VIGENTE | Temperatura | -30 °C a 70 °C | 0,1 °C | 15,0 -25,0 - 35,0 °C | NO OPERATIVO | N.A.
Calidad del aire | DATALOGGER DE TEMPERATURA | Logger-012 | Elitech | RC-5+ | EFI233107320 | Bodega Mantenimiento | Preventivo | Cada 4 meses | SÍ | 1 año | NO VIGENTE | Temperatura | -30 °C a 70 °C | 0,1 °C | 15,0 -25,0 - 35,0 °C | NO OPERATIVO | N.A.
Calidad del aire | DATALOGGER DE TEMPERATURA | Logger-013 | Elitech | RC-5+ | EFE251101097 | Bodega Mantenimiento | Preventivo | Cada 4 meses | SÍ | 1 año | 2025-02-15 | Temperatura | -30 °C a 70 °C | 0,1 °C | 15,0 -25,0 - 35,0 °C | OPERATIVO | N.A.
Calidad del aire | DATALOGGER DE TEMPERATURA | Logger-014 | Elitech | RC-5+ | EFE251101095 | Bodega Mantenimiento | Preventivo | Cada 4 meses | SÍ | 1 año | 2025-02-15 | Temperatura | -30 °C a 70 °C | 0,1 °C | 15,0 -25,0 - 35,0 °C | OPERATIVO | N.A.
Calidad del aire | DATALOGGER DE TEMPERATURA | Logger-015 | Elitech | RC-5+ | EFE251101024 | Bodega Mantenimiento | Preventivo | Cada 4 meses | SÍ | 1 año | 2025-02-15 | Temperatura | -30 °C a 70 °C | 0,1 °C | 15,0 -25,0 - 35,0 °C | OPERATIVO | N.A.
Calidad del aire | DATALOGGER DE TEMPERATURA | Logger-016 | Elitech | RC-5+ | EFE251101067 | Bodega Mantenimiento | Preventivo | Cada 4 meses | SÍ | 1 año | 2025-02-15 | Temperatura | -30 °C a 70 °C | 0,1 °C | 15,0 -25,0 - 35,0 °C | OPERATIVO | N.A.
Calidad del aire | DATALOGGER DE TEMPERATURA | Logger-017 | Elitech | RC-5+ | EFE251101092 | Bodega Mantenimiento | Preventivo | Cada 4 meses | SÍ | 1 año | 2025-02-15 | Temperatura | -30 °C a 70 °C | 0,1 °C | 15,0 -25,0 - 35,0 °C | OPERATIVO | N.A.
Calidad del aire | DATALOGGER DE TEMPERATURA | Logger-018 | Elitech | RC-5+ | EFE251101033 | Bodega Mantenimiento | Preventivo | Cada 4 meses | SÍ | 1 año | 2025-02-15 | Temperatura | -30 °C a 70 °C | 0,1 °C | 15,0 -25,0 - 35,0 °C | OPERATIVO | N.A.
Calidad del aire | DATALOGGER DE TEMPERATURA | Logger-019 | Elitech | RC-5+ | EFE251101100 | Bodega Mantenimiento | Preventivo | Cada 4 meses | SÍ | 1 año | 2025-02-15 | Temperatura | -30 °C a 70 °C | 0,1 °C | 15,0 -25,0 - 35,0 °C | OPERATIVO | N.A.
Calidad del aire | DATALOGGER DE TEMPERATURA | Logger-020 | Elitech | RC-5+ | EFE251101027 | Bodega Mantenimiento | Preventivo | Cada 4 meses | SÍ | 1 año | 2025-02-15 | Temperatura | -30 °C a 70 °C | 0,1 °C | 15,0 -25,0 - 35,0 °C | OPERATIVO | N.A.
Calidad del aire | DATALOGGER DE TEMPERATURA | Logger-021 | Elitech | RC-5+ | EFE251101159 | Bodega Mantenimiento | Preventivo | Cada 4 meses | SÍ | 1 año | 2025-02-15 | Temperatura | -30 °C a 70 °C | 0,1 °C | 15,0 -25,0 - 35,0 °C | OPERATIVO | N.A.
Calidad del aire | DATALOGGER DE TEMPERATURA | Logger-022 | Elitech | RC-5+ | EFE251101032 | Bodega Mantenimiento | Preventivo | Cada 4 meses | SÍ | 1 año | 2025-02-15 | Temperatura | -30 °C a 70 °C | 0,1 °C | 15,0 -25,0 - 35,0 °C | OPERATIVO | N.A.
Calidad del aire | DILUTOR DE GASES | DIL-001 | HORIBA | APMC-370 | 903944 | Bodega Mantenimiento | Preventivo | Cada 4 meses | SÍ | 1 año | 2025-06-02 | Flujo | 0 a 100 ml/min y 0 a 5 l/min | 0,1ml/min | Verificación trazable NIST en rangos de operación | OPERATIVO | N.A.
Calidad del aire | DILUTOR DE GASES | DIL-002 | SABIO | Model 2010D | 74500722 | Bodega Mantenimiento | Preventivo | Cada 4 meses | SÍ | 1 año | 2025-07-02 | Flujo | 0 a 100 ml/min y 0 a 10 l/min | 0,1ml/min | Verificación trazable NIST en rangos de operación | OPERATIVO | N.A.
Calidad del aire | DILUTOR DE GASES | DIL-003 | SABIO | Model 2010D | 74400722 | Bodega Mantenimiento | Preventivo | Cada 4 meses | SÍ | 1 año | 2025-07-03 | Flujo | 0 a 100 ml/min y 0 a 10 l/min | 0,1ml/min | Verificación trazable NIST en rangos de operación | OPERATIVO | N.A.
Hidrobiología y Biota | DISCO SECHI | DSE-001 | Bioma | N.A. | N.A. | Bodega Mantenimiento | Preventivo | Cada 4 meses | NO | N.A. |  | N.A. | N.A. | N.A. | N.A. | OPERATIVO | N.A.
Hidrobiología y Biota | DISCO SECHI | DSE-002 | Bioma | N.A. | N.A. | Bodega Mantenimiento | Preventivo | Cada 4 meses | NO | N.A. |  | N.A. | N.A. | N.A. | N.A. | OPERATIVO | N.A.
Hidrobiología y Biota | DRAGA | DEK-001 | Ecotech | N.A. | N.A. | Bodega Mantenimiento | Preventivo | Cada 4 meses | NO | N.A. |  | N.A. | N.A. | N.A. | N.A. | OPERATIVO | N.A.
Hidrobiología y Biota | DRAGA | DEK-002 | Ecotech | N.A. | N.A. | Bodega Mantenimiento | Preventivo | Cada 4 meses | NO | N.A. |  | N.A. | N.A. | N.A. | N.A. | OPERATIVO | N.A.
Fuentes fijas | EQUIPO ISOCINÉTICO, SISTEMA ORIGINAL | CONSOLE ISO-001 | Apex Instrument INC | XC-572 | 1105029 | Bodega Mantenimiento | Preventivo | Cada 4 meses | NO | N.A. |  | N.A. | N.A. | N.A. | N.A. | OPERATIVO | N.A.
Fuentes fijas | EQUIPO ISOCINÉTICO, SISTEMA ORIGINAL | CONSOLE ISO-002 | Apex Instrument INC | XC-572 | 1401001 | Bodega Mantenimiento | Preventivo | Cada 4 meses | NO | N.A. |  | N.A. | N.A. | N.A. | N.A. | OPERATIVO | N.A.
Fuentes fijas | EQUIPO ISOCINÉTICO, SISTEMA ORIGINAL | CONSOLE ISO-003 | Apex Instrument INC | XC-572 | A2010729 | Bodega Mantenimiento | Preventivo | Cada 4 meses | NO | N.A. |  | N.A. | N.A. | N.A. | N.A. | OPERATIVO | N.A.
Calidad del aire | Equipo muestreador de 3 gases RAC | RAC-001 | Nacional | RAC 3 | N.A. | Bodega Mantenimiento | Preventivo | Cada 4 meses | NO | N.A. |  | N.A. | 180 - 220 ml/min | N.A. | N.A. | OPERATIVO | N.A.
Calidad del aire | Equipo muestreador de 3 gases RAC | RAC-002 | Nacional | RAC 3 | N.A. | Bodega Mantenimiento | Preventivo | Cada 4 meses | NO | N.A. |  | N.A. | 180 - 220 ml/min | N.A. | N.A. | OPERATIVO | N.A.
Calidad del aire | Equipo muestreador de 3 gases RAC | RAC-003 | Nacional | RAC 3 | N.A. | Bodega Mantenimiento | Preventivo | Cada 4 meses | NO | N.A. |  | N.A. | 180 - 220 ml/min | N.A. | N.A. | OPERATIVO | N.A.
Calidad del aire | Equipo muestreador de 3 gases RAC | RAC-004 | Nacional | RAC 3 | N.A. | Bodega Mantenimiento | Preventivo | Cada 4 meses | NO | N.A. |  | N.A. | 180 - 220 ml/min | N.A. | N.A. | OPERATIVO | N.A.
Calidad del aire | Equipo muestreador de 3 gases RAC | RAC-005 | Nacional | RAC 3 | N.A. | Bodega Mantenimiento | Preventivo | Cada 4 meses | NO | N.A. |  | N.A. | 180 - 220 ml/min | N.A. | N.A. | OPERATIVO | N.A.
Calidad del aire | Equipo muestreador de 3 gases RAC | RAC-006 | Nacional | RAC 3 | N.A. | Bodega Mantenimiento | Preventivo | Cada 4 meses | NO | N.A. |  | N.A. | 180 - 220 ml/min | N.A. | N.A. | OPERATIVO | N.A.
Calidad del aire | Equipo muestreador de 3 gases RAC | RAC-007 | Nacional | RAC 3 | N.A. | Bodega Mantenimiento | Preventivo | Cada 4 meses | NO | N.A. |  | N.A. | 180 - 220 ml/min | N.A. | N.A. | OPERATIVO | N.A.
Calidad del aire | Equipo muestreador de 3 gases RAC | RAC-008 | Nacional | RAC 3 | N.A. | Bodega Mantenimiento | Preventivo | Cada 4 meses | NO | N.A. |  | N.A. | 180 - 220 ml/min | N.A. | N.A. | OPERATIVO | N.A.
Calidad del aire | Equipo muestreador de 3 gases RAC | RAC-009 | Nacional | RAC 3 | N.A. | Bodega Mantenimiento | Preventivo | Cada 4 meses | NO | N.A. |  | N.A. | 180 - 220 ml/min | N.A. | N.A. | OPERATIVO | N.A.
Calidad del aire | Equipo muestreador de 3 gases RAC | RAC-010 | Nacional | RAC 3 | N.A. | Bodega Mantenimiento | Preventivo | Cada 4 meses | NO | N.A. |  | N.A. | 180 - 220 ml/min | N.A. | N.A. | OPERATIVO | N.A.
Calidad del aire | Equipo muestreador de 3 gases RAC | RAC-011 | Nacional | RAC 3 | N.A. | Bodega Mantenimiento | Preventivo | Cada 4 meses | NO | N.A. |  | N.A. | 180 - 220 ml/min | N.A. | N.A. | OPERATIVO | N.A.
Calidad del aire | Equipo muestreador de 3 gases RAC | RAC-012 | Nacional | RAC 3 | N.A. | Bodega Mantenimiento | Preventivo | Cada 4 meses | NO | N.A. |  | N.A. | 180 - 220 ml/min | N.A. | N.A. | OPERATIVO | N.A.
Calidad del aire | Equipo muestreador de 3 gases RAC | RAC-013 | Nacional | RAC 3 | N.A. | Bodega Mantenimiento | Preventivo | Cada 4 meses | NO | N.A. |  | N.A. | 180 - 220 ml/min | N.A. | N.A. | OPERATIVO | N.A.
Calidad del aire | Equipo muestreador de 3 gases RAC | RAC-014 | Nacional | RAC 3 | N.A. | Bodega Mantenimiento | Preventivo | Cada 4 meses | NO | N.A. |  | N.A. | 180 - 220 ml/min | N.A. | N.A. | OPERATIVO | N.A.
Calidad del aire | Equipo muestreador de 3 gases RAC | RAC-015 | Nacional | RAC 3 | N.A. | Bodega Mantenimiento | Preventivo | Cada 4 meses | NO | N.A. |  | N.A. | 180 - 220 ml/min | N.A. | N.A. | OPERATIVO | N.A.
Calidad del aire | Equipo muestreador de 3 gases RAC | RAC-016 | Nacional | RAC 3 | N.A. | Bodega Mantenimiento | Preventivo | Cada 4 meses | NO | N.A. |  | N.A. | 180 - 220 ml/min | N.A. | N.A. | OPERATIVO | N.A.
Calidad del aire | Equipo muestreador de 3 gases RAC | RAC-017 | Nacional | RAC 3 | N.A. | Bodega Mantenimiento | Preventivo | Cada 4 meses | NO | N.A. |  | N.A. | 180 - 220 ml/min | N.A. | N.A. | OPERATIVO | N.A.
Calidad del aire | Equipo muestreador de 3 gases RAC | RAC-018 | Nacional | RAC 3 | N.A. | Bodega Mantenimiento | Preventivo | Cada 4 meses | NO | N.A. |  | N.A. | 180 - 220 ml/min | N.A. | N.A. | OPERATIVO | N.A.
Calidad del aire | Equipo muestreador de 3 gases RAC | RAC-019 | Nacional | RAC 3 | N.A. | Bodega Mantenimiento | Preventivo | Cada 4 meses | NO | N.A. |  | N.A. | 180 - 220 ml/min | N.A. | N.A. | OPERATIVO | N.A.
Calidad del aire | Equipo muestreador de 3 gases RAC | RAC-020 | Nacional | RAC 3 | N.A. | Bodega Mantenimiento | Preventivo | Cada 4 meses | NO | N.A. |  | N.A. | 180 - 220 ml/min | N.A. | N.A. | OPERATIVO | N.A.
Calidad del aire | Equipo muestreador de 3 gases RAC | RAC-021 | Nacional | RAC 3 | N.A. | Bodega Mantenimiento | Preventivo | Cada 4 meses | NO | N.A. |  | N.A. | 180 - 220 ml/min | N.A. | N.A. | OPERATIVO | N.A.
Calidad del aire | Equipo muestreador de 3 gases RAC | RAC-022 | Nacional | RAC 3 | N.A. | Bodega Mantenimiento | Preventivo | Cada 4 meses | NO | N.A. |  | N.A. | 180 - 220 ml/min | N.A. | N.A. | OPERATIVO | N.A.
Calidad del aire | Equipo muestreador de 3 gases RAC | RAC-023 | Nacional | RAC 3 | N.A. | Bodega Mantenimiento | Preventivo | Cada 4 meses | NO | N.A. |  | N.A. | 180 - 220 ml/min | N.A. | N.A. | OPERATIVO | N.A.
Calidad del aire | Equipo muestreador de 3 gases RAC | RAC-024 | Nacional | RAC 3 | N.A. | Bodega Mantenimiento | Preventivo | Cada 4 meses | NO | N.A. |  | N.A. | 180 - 220 ml/min | N.A. | N.A. | OPERATIVO | N.A.
Calidad del aire | Equipo muestreador de 3 gases RAC | RAC-025 | Nacional | RAC 3 | N.A. | Bodega Mantenimiento | Preventivo | Cada 4 meses | NO | N.A. |  | N.A. | 180 - 220 ml/min | N.A. | N.A. | OPERATIVO | N.A.
Calidad del aire | Equipo muestreador de 3 gases RAC | RAC-026 | Nacional | RAC 3 | N.A. | Bodega Mantenimiento | Preventivo | Cada 4 meses | NO | N.A. |  | N.A. | 180 - 220 ml/min | N.A. | N.A. | OPERATIVO | N.A.
Calidad del aire | Equipo muestreador de 3 gases RAC | RAC-027 | Nacional | RAC 3 | N.A. | Bodega Mantenimiento | Preventivo | Cada 4 meses | NO | N.A. |  | N.A. | 180 - 220 ml/min | N.A. | N.A. | OPERATIVO | N.A.
Calidad del aire | Equipo muestreador de 3 gases RAC | RAC-028 | Nacional | RAC 3 | N.A. | Bodega Mantenimiento | Preventivo | Cada 4 meses | NO | N.A. |  | N.A. | 180 - 220 ml/min | N.A. | N.A. | OPERATIVO | N.A.
Calidad del aire | Equipo muestreador de 3 gases RAC | RAC-029 | Nacional | RAC 3 | N.A. | Bodega Mantenimiento | Preventivo | Cada 4 meses | NO | N.A. |  | N.A. | 180 - 220 ml/min | N.A. | N.A. | OPERATIVO | N.A.
Calidad del aire | Equipo muestreador de 3 gases RAC | RAC-030 | Nacional | RAC 3 | N.A. | Bodega Mantenimiento | Preventivo | Cada 4 meses | NO | N.A. |  | N.A. | 180 - 220 ml/min | N.A. | N.A. | OPERATIVO | N.A.
Calidad del aire | Equipo muestreador de 3 gases RAC | RAC-031 | Nacional | RAC 3 | N.A. | Bodega Mantenimiento | Preventivo | Cada 4 meses | NO | N.A. |  | N.A. | 180 - 220 ml/min | N.A. | N.A. | OPERATIVO | N.A.
Calidad del aire | Equipo muestreador de 3 gases RAC | RAC-032 | Nacional | RAC 3 | N.A. | Bodega Mantenimiento | Preventivo | Cada 4 meses | NO | N.A. |  | N.A. | 180 - 220 ml/min | N.A. | N.A. | OPERATIVO | N.A.
Calidad del aire | Equipo muestreador de 3 gases RAC | RAC-033 | Nacional | RAC 3 | N.A. | Bodega Mantenimiento | Preventivo | Cada 4 meses | NO | N.A. |  | N.A. | 180 - 220 ml/min | N.A. | N.A. | OPERATIVO | N.A.
Calidad del aire | Equipo muestreador de 3 gases RAC | RAC-034 | Nacional | RAC 3 | N.A. | Bodega Mantenimiento | Preventivo | Cada 4 meses | NO | N.A. |  | N.A. | 180 - 220 ml/min | N.A. | N.A. | OPERATIVO | N.A.
Calidad del aire | Equipo muestreador de 3 gases RAC | RAC-035 | Nacional | RAC 3 | N.A. | Bodega Mantenimiento | Preventivo | Cada 4 meses | NO | N.A. |  | N.A. | 180 - 220 ml/min | N.A. | N.A. | OPERATIVO | N.A.
Calidad del aire | Equipo muestreador de 3 gases RAC | RAC-036 | Nacional | RAC 3 | N.A. | Bodega Mantenimiento | Preventivo | Cada 4 meses | NO | N.A. |  | N.A. | 180 - 220 ml/min | N.A. | N.A. | OPERATIVO | N.A.
Calidad del aire | Equipo muestreador de 3 gases RAC | RAC-037 | Nacional | RAC 3 | N.A. | Bodega Mantenimiento | Preventivo | Cada 4 meses | NO | N.A. |  | N.A. | 180 - 220 ml/min | N.A. | N.A. | OPERATIVO | N.A.
Calidad del aire | Equipo muestreador de 3 gases RAC | RAC-038 | Nacional | RAC 3 | N.A. | Bodega Mantenimiento | Preventivo | Cada 4 meses | NO | N.A. |  | N.A. | 180 - 220 ml/min | N.A. | N.A. | OPERATIVO | N.A.
Calidad del aire | Equipo muestreador de 3 gases RAC | RAC-039 | Nacional | RAC 3 | N.A. | Bodega Mantenimiento | Preventivo | Cada 4 meses | NO | N.A. |  | N.A. | 180 - 220 ml/min | N.A. | N.A. | OPERATIVO | N.A.
Calidad del aire | Equipo muestreador de 3 gases RAC | RAC-040 | Nacional | RAC 3 | N.A. | Bodega Mantenimiento | Preventivo | Cada 4 meses | NO | N.A. |  | N.A. | 180 - 220 ml/min | N.A. | N.A. | OPERATIVO | N.A.
Calidad del aire | Equipo muestreador de PM2.5 Low-Vol | PM2.5-001 | Tisch environmental | TE-Wilbur 2.5 | S-0169 | Bodega Mantenimiento | Preventivo | Cada 4 meses | NO | N.A. |  | N.A. | 16,67 l/min | N.A. | N.A. | OPERATIVO | N.A.
Calidad del aire | Equipo muestreador de PM2.5 Low-Vol | PM2.5-002 | Tisch environmental | TE-Wilbur 2.5 | S-0170 | Bodega Mantenimiento | Preventivo | Cada 4 meses | NO | N.A. |  | N.A. | 16,67 l/min | N.A. | N.A. | OPERATIVO | N.A.
Calidad del aire | Equipo muestreador de PM2.5 Low-Vol | PM2.5-003 | Tisch environmental | TE-Wilbur 2.5 | S-0176 | Bodega Mantenimiento | Preventivo | Cada 4 meses | NO | N.A. |  | N.A. | 16,67 l/min | N.A. | N.A. | OPERATIVO | N.A.
Calidad del aire | Equipo muestreador de PM2.5 Low-Vol | PM2.5-004 | Tisch environmental | TE-Wilbur 2.5 | S-0177 | Bodega Mantenimiento | Preventivo | Cada 4 meses | NO | N.A. |  | N.A. | 16,67 l/min | N.A. | N.A. | OPERATIVO | N.A.
Calidad del aire | Equipo muestreador de PM2.5 Low-Vol | PM2.5-005 | Tisch environmental | TE-Wilbur 2.5 | S-0178 | Bodega Mantenimiento | Preventivo | Cada 4 meses | NO | N.A. |  | N.A. | 16,67 l/min | N.A. | N.A. | OPERATIVO | N.A.
Calidad del aire | Equipo muestreador de PM2.5 Low-Vol | PM2.5-006 | Tisch environmental | TE-Wilbur 2.5 | S-0226 | Bodega Mantenimiento | Preventivo | Cada 4 meses | NO | N.A. |  | N.A. | 16,67 l/min | N.A. | N.A. | OPERATIVO | N.A.
Calidad del aire | Equipo muestreador de PM2.5 Low-Vol | PM2.5-007 | Tisch environmental | TE-Wilbur 2.5 | S-0232 | Bodega Mantenimiento | Preventivo | Cada 4 meses | NO | N.A. |  | N.A. | 16,67 l/min | N.A. | N.A. | OPERATIVO | N.A.
Calidad del aire | Equipo muestreador de PM2.5 Low-Vol | PM2.5-008 | Tisch environmental | TE-Wilbur 2.5 | S-0274 | Bodega Mantenimiento | Preventivo | Cada 4 meses | NO | N.A. |  | N.A. | 16,67 l/min | N.A. | N.A. | OPERATIVO | N.A.
Calidad del aire | Equipo muestreador de PM2.5 Low-Vol | PM2.5-009 | Tisch environmental | TE-Wilbur 2.5 | S-0275 | Bodega Mantenimiento | Preventivo | Cada 4 meses | NO | N.A. |  | N.A. | 16,67 l/min | N.A. | N.A. | OPERATIVO | N.A.
Calidad del aire | Equipo muestreador de PM2.5 Low-Vol | PM2.5-010 | Tisch environmental | TE-Wilbur 2.5 | S-0276 | Bodega Mantenimiento | Preventivo | Cada 4 meses | NO | N.A. |  | N.A. | 16,67 l/min | N.A. | N.A. | OPERATIVO | N.A.
Calidad del aire | Equipo muestreador de PM2.5 Low-Vol | PM2.5-011 | Tisch environmental | TE-Wilbur 2.5 | S-0277 | Bodega Mantenimiento | Preventivo | Cada 4 meses | NO | N.A. |  | N.A. | 16,67 l/min | N.A. | N.A. | OPERATIVO | N.A.
Calidad del aire | Equipo muestreador de PM2.5 Low-Vol | PM2.5-012 | Tisch environmental | TE-Wilbur 2.5 | S-0278 | Bodega Mantenimiento | Preventivo | Cada 4 meses | NO | N.A. |  | N.A. | 16,67 l/min | N.A. | N.A. | OPERATIVO | N.A.
Calidad del aire | Equipo muestreador de PM2.5 Low-Vol | PM2.5-013 | Tisch environmental | TE-Wilbur 2.5 | S-0279 | Bodega Mantenimiento | Preventivo | Cada 4 meses | NO | N.A. |  | N.A. | 16,67 l/min | N.A. | N.A. | OPERATIVO | N.A.
Calidad del aire | Equipo muestreador de PM2.5 Low-Vol | PM2.5-014 | Tisch environmental | TE-Wilbur 2.5 | S-0329 | Bodega Mantenimiento | Preventivo | Cada 4 meses | NO | N.A. |  | N.A. | 16,67 l/min | N.A. | N.A. | OPERATIVO | N.A.
Calidad del aire | Equipo muestreador de PM2.5 Low-Vol | PM2.5-015 | Tisch environmental | TE-Wilbur 2.5 | S-0330 | Bodega Mantenimiento | Preventivo | Cada 4 meses | NO | N.A. |  | N.A. | 16,67 l/min | N.A. | N.A. | OPERATIVO | N.A.
Calidad del aire | Equipo muestreador de PM2.5 Low-Vol | PM2.5-016 | Tisch environmental | TE-Wilbur 2.5 | S-0331 | Bodega Mantenimiento | Preventivo | Cada 4 meses | NO | N.A. |  | N.A. | 16,67 l/min | N.A. | N.A. | OPERATIVO | N.A.
Calidad del aire | Equipo muestreador de PM2.5 Low-Vol | PM2.5-017 | Tisch environmental | TE-Wilbur 2.5 | S-0231 | Bodega Mantenimiento | Preventivo | Cada 4 meses | NO | N.A. |  | N.A. | 16,67 l/min | N.A. | N.A. | OPERATIVO | N.A.
Calidad del aire | Equipo muestreador de PM2.5 Low-Vol | PM2.5-018 | Tisch environmental | TE-Wilbur 2.5 | S-0414 | Bodega Mantenimiento | Preventivo | Cada 4 meses | NO | N.A. |  | N.A. | 16,67 l/min | N.A. | N.A. | OPERATIVO | N.A.
Calidad del aire | Equipo muestreador de PM2.5 Low-Vol | PM2.5-019 | Tisch environmental | TE-Wilbur 2.5 | S-0416 | Bodega Mantenimiento | Preventivo | Cada 4 meses | NO | N.A. |  | N.A. | 16,67 l/min | N.A. | N.A. | OPERATIVO | N.A.
Calidad del aire | Equipo muestreador de PM2.5 Low-Vol | PM2.5-020 | Tisch environmental | TE-Wilbur 2.5 | S-0417 | Bodega Mantenimiento | Preventivo | Cada 4 meses | NO | N.A. |  | N.A. | 16,67 l/min | N.A. | N.A. | OPERATIVO | N.A.
Calidad del aire | Equipo muestreador de PM2.5 Low-Vol | PM2.5-021 | Tisch environmental | TE-Wilbur 2.5 | S-0419 | Bodega Mantenimiento | Preventivo | Cada 4 meses | NO | N.A. |  | N.A. | 16,67 l/min | N.A. | N.A. | OPERATIVO | N.A.
Calidad del aire | Equipo muestreador de PM2.5 Low-Vol | PM2.5-022 | Tisch environmental | TE-Wilbur 2.5 | S-0420 | Bodega Mantenimiento | Preventivo | Cada 4 meses | NO | N.A. |  | N.A. | 16,67 l/min | N.A. | N.A. | OPERATIVO | N.A.
Calidad del aire | Equipo muestreador de PM2.5 Low-Vol | PM2.5-023 | Tisch environmental | TE-Wilbur 2.5 | S-0421 | Bodega Mantenimiento | Preventivo | Cada 4 meses | NO | N.A. |  | N.A. | 16,67 l/min | N.A. | N.A. | OPERATIVO | N.A.
Calidad del aire | Equipo muestreador de PM2.5 Low-Vol | PM2.5-024 | Tisch environmental | TE-Wilbur 2.5 | S-0473 | Bodega Mantenimiento | Preventivo | Cada 4 meses | NO | N.A. |  | N.A. | 16,67 l/min | N.A. | N.A. | OPERATIVO | N.A.
Calidad del aire | Equipo muestreador de PM2.5 Low-Vol | PM2.5-025 | Tisch environmental | TE-Wilbur 2.5 | S-0474 | Bodega Mantenimiento | Preventivo | Cada 4 meses | NO | N.A. |  | N.A. | 16,67 l/min | N.A. | N.A. | OPERATIVO | N.A.
Calidad del aire | Equipo muestreador de PM2.5 Low-Vol | PM2.5-026 | Tisch environmental | TE-Wilbur 2.5 | S-0476 | Bodega Mantenimiento | Preventivo | Cada 4 meses | NO | N.A. |  | N.A. | 16,67 l/min | N.A. | N.A. | OPERATIVO | N.A.
Calidad del aire | Equipo muestreador de PM2.5 Low-Vol | PM2.5-027 | Tisch environmental | TE-Wilbur 2.5 | S-0477 | Bodega Mantenimiento | Preventivo | Cada 4 meses | NO | N.A. |  | N.A. | 16,67 l/min | N.A. | N.A. | OPERATIVO | N.A.
Calidad del aire | Equipo muestreador de PM2.5 Low-Vol | PM2.5-028 | Tisch environmental | TE-Wilbur 2.5 | S-0543 | Bodega Mantenimiento | Preventivo | Cada 4 meses | NO | N.A. |  | N.A. | 16,67 l/min | N.A. | N.A. | OPERATIVO | N.A.
Calidad del aire | Equipo muestreador de PM2.5 Low-Vol | PM2.5-029 | Tisch environmental | TE-Wilbur 2.5 | S-0542 | Bodega Mantenimiento | Preventivo | Cada 4 meses | NO | N.A. |  | N.A. | 16,67 l/min | N.A. | N.A. | OPERATIVO | N.A.
Calidad del aire | Equipo muestreador de PM2.5 Low-Vol | PM2.5-030 | Tisch environmental | TE-Wilbur 2.5 | S-0541 | Bodega Mantenimiento | Preventivo | Cada 4 meses | NO | N.A. |  | N.A. | 16,67 l/min | N.A. | N.A. | OPERATIVO | N.A.
Calidad del aire | Equipo muestreador de PM2.5 Low-Vol | PM2.5-031 | Tisch environmental | TE-Wilbur 2.5 | 1029 | Bodega Mantenimiento | Preventivo | Cada 4 meses | NO | N.A. |  | N.A. | 16,67 l/min | N.A. | N.A. | OPERATIVO | N.A.
Calidad del aire | Equipo muestreador de PM2.5 Low-Vol | PM2.5-032 | Tisch environmental | TE-Wilbur 2.5 | 1031 | Bodega Mantenimiento | Preventivo | Cada 4 meses | NO | N.A. |  | N.A. | 16,67 l/min | N.A. | N.A. | OPERATIVO | N.A.
Calidad del aire | Equipo muestreador de PM2.5 Low-Vol | PM2.5-033 | Tisch environmental | TE-Wilbur 2.5 | 1032 | Bodega Mantenimiento | Preventivo | Cada 4 meses | NO | N.A. |  | N.A. | 16,67 l/min | N.A. | N.A. | OPERATIVO | N.A.
Calidad del aire | Equipo muestreador de PM2.5 Low-Vol | PM2.5-034 | Tisch environmental | TE-Wilbur 2.5 | 1030 | Bodega Mantenimiento | Preventivo | Cada 4 meses | NO | N.A. |  | N.A. | 16,67 l/min | N.A. | N.A. | OPERATIVO | N.A.
Calidad del aire | Equipo muestreador de PM2.5 Low-Vol | PM2.5-035 | Tisch environmental | TE-Wilbur 2.5 | 529 | Bodega Mantenimiento | Preventivo | Cada 4 meses | NO | N.A. |  | N.A. | 16,67 l/min | N.A. | N.A. | OPERATIVO | N.A.
Calidad del aire | Equipo muestreador de PM2.5 Low-Vol | PM2.5-036 | Tisch environmental | TE-Wilbur 2.5 | 1092 | Bodega Mantenimiento | Preventivo | Cada 4 meses | NO | N.A. |  | N.A. | 16,67 l/min | N.A. | N.A. | OPERATIVO | N.A.
Calidad del aire | Equipo muestreador de PM2.5 Low-Vol | PM2.5-037 | Tisch environmental | TE-Wilbur 2.5 | 1091 | Bodega Mantenimiento | Preventivo | Cada 4 meses | NO | N.A. |  | N.A. | 16,67 l/min | N.A. | N.A. | OPERATIVO | N.A.
Calidad del aire | Equipo muestreador de PM2.5 Low-Vol | PM2.5-038 | Tisch environmental | TE-Wilbur 2.5 | 1088 | Bodega Mantenimiento | Preventivo | Cada 4 meses | NO | N.A. |  | N.A. | 16,67 l/min | N.A. | N.A. | OPERATIVO | N.A.
Calidad del aire | Equipo muestreador de PM2.5 Low-Vol | PM2.5-039 | Tisch environmental | TE-Wilbur 2.5 | 1089 | Bodega Mantenimiento | Preventivo | Cada 4 meses | NO | N.A. |  | N.A. | 16,67 l/min | N.A. | N.A. | OPERATIVO | N.A.
Calidad del aire | Equipo muestreador de PM2.5 Low-Vol | PM2.5-040 | Tisch environmental | TE-Wilbur 2.5 | 1090 | Bodega Mantenimiento | Preventivo | Cada 4 meses | NO | N.A. |  | N.A. | 16,67 l/min | N.A. | N.A. | OPERATIVO | N.A.
Calidad del aire | Equipo muestreador de PM2.5 Low-Vol | PM2.5-041 | Tisch environmental | TE-Wilbur 2.5 | 1093 | Bodega Mantenimiento | Preventivo | Cada 4 meses | NO | N.A. |  | N.A. | 16,67 l/min | N.A. | N.A. | OPERATIVO | N.A.
Calidad del aire | Equipo PM10 flujo volumétrico, sistema original | PM10-001 | Tisch environmental | TE-6070 | 1739 | Bodega Mantenimiento | Preventivo | Cada 4 meses | NO | N.A. |  | N.A. | 1,01 - 1,24 m3/min | N.A. | N.A. | OPERATIVO | N.A.
Calidad del aire | Equipo PM10 flujo volumétrico, sistema original | PM10-002 | Tisch environmental | TE-6070 | 1740 | Bodega Mantenimiento | Preventivo | Cada 4 meses | NO | N.A. |  | N.A. | 1,01 - 1,24 m3/min | N.A. | N.A. | OPERATIVO | N.A.
Calidad del aire | Equipo PM10 flujo volumétrico, sistema original | PM10-003 | Tisch environmental | TE-6070 | 2051 | Bodega Mantenimiento | Preventivo | Cada 4 meses | NO | N.A. |  | N.A. | 1,01 - 1,24 m3/min | N.A. | N.A. | OPERATIVO | N.A.
Calidad del aire | Equipo PM10 flujo volumétrico, sistema original | PM10-004 | Tisch environmental | TE-6070 | 2867 | Bodega Mantenimiento | Preventivo | Cada 4 meses | NO | N.A. |  | N.A. | 1,01 - 1,24 m3/min | N.A. | N.A. | OPERATIVO | N.A.
Calidad del aire | Equipo PM10 flujo volumétrico, sistema original | PM10-005 | Tisch environmental | TE-6070 | 2868 | Bodega Mantenimiento | Preventivo | Cada 4 meses | NO | N.A. |  | N.A. | 1,01 - 1,24 m3/min | N.A. | N.A. | OPERATIVO | N.A.
Calidad del aire | Equipo Hi-Vol PM10 sistema completo | PM10-006 | Nacional | TE-6070 | N.A. | Bodega Mantenimiento | Preventivo | Cada 4 meses | NO | N.A. |  | N.A. | 1,01 - 1,24 m3/min | N.A. | N.A. | OPERATIVO | N.A.
Calidad del aire | Equipo Hi-Vol PM10 sistema completo | PM10-007 | Nacional | TE-6070 | N.A. | Bodega Mantenimiento | Preventivo | Cada 4 meses | NO | N.A. |  | N.A. | 1,01 - 1,24 m3/min | N.A. | N.A. | OPERATIVO | N.A.
Calidad del aire | Equipo Hi-Vol PM10 sistema completo | PM10-008 | Nacional | TE-6070 | N.A. | Bodega Mantenimiento | Preventivo | Cada 4 meses | NO | N.A. |  | N.A. | 1,01 - 1,24 m3/min | N.A. | N.A. | OPERATIVO | N.A.
Calidad del aire | Equipo Hi-Vol PM10 sistema completo | PM10-009 | Nacional | TE-6070 | N.A. | Bodega Mantenimiento | Preventivo | Cada 4 meses | NO | N.A. |  | N.A. | 1,01 - 1,24 m3/min | N.A. | N.A. | OPERATIVO | N.A.
Calidad del aire | Equipo Hi-Vol PM10 sistema completo | PM10-010 | Nacional | TE-6070 | N.A. | Bodega Mantenimiento | Preventivo | Cada 4 meses | NO | N.A. |  | N.A. | 1,01 - 1,24 m3/min | N.A. | N.A. | OPERATIVO | N.A.
Calidad del aire | Equipo Hi-Vol PM10 sistema completo | PM10-011 | Nacional | TE-6070 | N.A. | Bodega Mantenimiento | Preventivo | Cada 4 meses | NO | N.A. |  | N.A. | 1,01 - 1,24 m3/min | N.A. | N.A. | OPERATIVO | N.A.
Calidad del aire | Equipo Hi-Vol PM10 sistema completo | PM10-012 | Nacional | TE-6070 | N.A. | Bodega Mantenimiento | Preventivo | Cada 4 meses | NO | N.A. |  | N.A. | 1,01 - 1,24 m3/min | N.A. | N.A. | OPERATIVO | N.A.
Calidad del aire | Equipo Hi-Vol PM10 sistema completo | PM10-013 | Nacional | TE-6070 | N.A. | Bodega Mantenimiento | Preventivo | Cada 4 meses | NO | N.A. |  | N.A. | 1,01 - 1,24 m3/min | N.A. | N.A. | OPERATIVO | N.A.
Calidad del aire | Equipo Hi-Vol PM10 sistema completo | PM10-014 | Nacional | TE-6070 | N.A. | Bodega Mantenimiento | Preventivo | Cada 4 meses | NO | N.A. |  | N.A. | 1,01 - 1,24 m3/min | N.A. | N.A. | OPERATIVO | N.A.
Calidad del aire | Equipo Hi-Vol PM10 sistema completo | PM10-015 | Nacional | TE-6070 | N.A. | Bodega Mantenimiento | Preventivo | Cada 4 meses | NO | N.A. |  | N.A. | 1,01 - 1,24 m3/min | N.A. | N.A. | OPERATIVO | N.A.
Calidad del aire | Equipo Hi-Vol PM10 sistema completo | PM10-016 | Nacional | TE-6070 | N.A. | Bodega Mantenimiento | Preventivo | Cada 4 meses | NO | N.A. |  | N.A. | 1,01 - 1,24 m3/min | N.A. | N.A. | OPERATIVO | N.A.
Calidad del aire | Equipo Hi-Vol PM10 sistema completo | PM10-017 | Nacional | TE-6070 | N.A. | Bodega Mantenimiento | Preventivo | Cada 4 meses | NO | N.A. |  | N.A. | 1,01 - 1,24 m3/min | N.A. | N.A. | OPERATIVO | N.A.
Calidad del aire | Equipo Hi-Vol PM10 sistema completo | PM10-018 | Nacional | TE-6070 | N.A. | Bodega Mantenimiento | Preventivo | Cada 4 meses | NO | N.A. |  | N.A. | 1,01 - 1,24 m3/min | N.A. | N.A. | OPERATIVO | N.A.
Calidad del aire | Equipo Hi-Vol PM10 sistema completo | PM10-019 | Nacional | TE-6070 | N.A. | Bodega Mantenimiento | Preventivo | Cada 4 meses | NO | N.A. |  | N.A. | 1,01 - 1,24 m3/min | N.A. | N.A. | OPERATIVO | N.A.
Calidad del aire | Equipo Hi-Vol PM10 sistema completo | PM10-020 | Nacional | TE-6070 | N.A. | Bodega Mantenimiento | Preventivo | Cada 4 meses | NO | N.A. |  | N.A. | 1,01 - 1,24 m3/min | N.A. | N.A. | OPERATIVO | N.A.
Calidad del aire | Equipo Hi-Vol PM10 sistema completo | PM10-021 | Nacional | TE-6070 | N.A. | Bodega Mantenimiento | Preventivo | Cada 4 meses | NO | N.A. |  | N.A. | 1,01 - 1,24 m3/min | N.A. | N.A. | OPERATIVO | N.A.
Calidad del aire | Equipo Hi-Vol PM10 sistema completo | PM10-022 | Nacional | TE-6070 | N.A. | Bodega Mantenimiento | Preventivo | Cada 4 meses | NO | N.A. |  | N.A. | 1,01 - 1,24 m3/min | N.A. | N.A. | OPERATIVO | N.A.
Calidad del aire | Equipo Hi-Vol PM10 sistema completo | PM10-023 | Nacional | TE-6070 | N.A. | Bodega Mantenimiento | Preventivo | Cada 4 meses | NO | N.A. |  | N.A. | 1,01 - 1,24 m3/min | N.A. | N.A. | OPERATIVO | N.A.
Calidad del aire | Equipo Hi-Vol PM10 sistema completo | PM10-024 | Nacional | TE-6070 | N.A. | Bodega Mantenimiento | Preventivo | Cada 4 meses | NO | N.A. |  | N.A. | 1,01 - 1,24 m3/min | N.A. | N.A. | OPERATIVO | N.A.
Calidad del aire | Equipo Hi-Vol PM10 sistema completo | PM10-025 | Nacional | TE-6070 | N.A. | Bodega Mantenimiento | Preventivo | Cada 4 meses | NO | N.A. |  | N.A. | 1,01 - 1,24 m3/min | N.A. | N.A. | OPERATIVO | N.A.
Calidad del aire | Equipo Hi-Vol PM10 sistema completo | PM10-026 | Nacional | TE-6070 | N.A. | Bodega Mantenimiento | Preventivo | Cada 4 meses | NO | N.A. |  | N.A. | 1,01 - 1,24 m3/min | N.A. | N.A. | OPERATIVO | N.A.
Calidad del aire | Equipo Hi-Vol PM10 sistema completo | PM10-027 | Nacional | TE-6070 | N.A. | Bodega Mantenimiento | Preventivo | Cada 4 meses | NO | N.A. |  | N.A. | 1,01 - 1,24 m3/min | N.A. | N.A. | OPERATIVO | N.A.
Calidad del aire | Equipo Hi-Vol PM10 sistema completo | PM10-028 | Nacional | TE-6070 | N.A. | Bodega Mantenimiento | Preventivo | Cada 4 meses | NO | N.A. |  | N.A. | 1,01 - 1,24 m3/min | N.A. | N.A. | OPERATIVO | N.A.
Calidad del aire | Equipo Hi-Vol PM10 sistema completo | PM10-029 | Nacional | TE-6070 | N.A. | Bodega Mantenimiento | Preventivo | Cada 4 meses | NO | N.A. |  | N.A. | 1,01 - 1,24 m3/min | N.A. | N.A. | OPERATIVO | N.A.
Calidad del aire | Equipo Hi-Vol PM10 sistema completo | PM10-030 | Nacional | TE-6070 | N.A. | Bodega Mantenimiento | Preventivo | Cada 4 meses | NO | N.A. |  | N.A. | 1,01 - 1,24 m3/min | N.A. | N.A. | OPERATIVO | N.A.
Calidad del aire | Equipo Hi-Vol PM10 sistema completo | PM10-031 | Nacional | TE-6070 | N.A. | Bodega Mantenimiento | Preventivo | Cada 4 meses | NO | N.A. |  | N.A. | 1,01 - 1,24 m3/min | N.A. | N.A. | OPERATIVO | N.A.
Calidad del aire | Equipo Hi-Vol PM10 sistema completo | PM10-032 | Nacional | TE-6070 | N.A. | Bodega Mantenimiento | Preventivo | Cada 4 meses | NO | N.A. |  | N.A. | 1,01 - 1,24 m3/min | N.A. | N.A. | OPERATIVO | N.A.
Calidad del aire | Equipo Hi-Vol PM10 sistema completo | PM10-033 | Nacional | TE-6070 | N.A. | Bodega Mantenimiento | Preventivo | Cada 4 meses | NO | N.A. |  | N.A. | 1,01 - 1,24 m3/min | N.A. | N.A. | OPERATIVO | N.A.
Calidad del aire | Equipo Hi-Vol PM10 sistema completo | PM10-034 | Nacional | TE-6070 | N.A. | Bodega Mantenimiento | Preventivo | Cada 4 meses | NO | N.A. |  | N.A. | 1,01 - 1,24 m3/min | N.A. | N.A. | OPERATIVO | N.A.
Calidad del aire | Equipo Hi-Vol PM10 sistema completo | PM10-035 | Nacional | TE-6070 | N.A. | Bodega Mantenimiento | Preventivo | Cada 4 meses | NO | N.A. |  | N.A. | 1,01 - 1,24 m3/min | N.A. | N.A. | OPERATIVO | N.A.
Calidad del aire | Equipo Hi-Vol PM10 sistema completo | PM10-036 | Nacional | TE-6070 | N.A. | Bodega Mantenimiento | Preventivo | Cada 4 meses | NO | N.A. |  | N.A. | 1,01 - 1,24 m3/min | N.A. | N.A. | OPERATIVO | N.A.
Calidad del aire | Equipo Hi-Vol PM10 sistema completo | PM10-037 | Nacional | TE-6070 | N.A. | Bodega Mantenimiento | Preventivo | Cada 4 meses | NO | N.A. |  | N.A. | 1,01 - 1,24 m3/min | N.A. | N.A. | OPERATIVO | N.A.
Calidad del aire | Equipo Hi-Vol PM10 sistema completo | PM10-038 | Nacional | TE-6070 | N.A. | Bodega Mantenimiento | Preventivo | Cada 4 meses | NO | N.A. |  | N.A. | 1,01 - 1,24 m3/min | N.A. | N.A. | OPERATIVO | N.A.
Calidad del aire | Equipo Hi-Vol PM10 sistema completo | PM10-039 | Nacional | TE-6070 | N.A. | Bodega Mantenimiento | Preventivo | Cada 4 meses | NO | N.A. |  | N.A. | 1,01 - 1,24 m3/min | N.A. | N.A. | OPERATIVO | N.A.
Calidad del aire | Equipo Hi-Vol PM10 sistema completo | PM10-040 | Nacional | TE-6070 | N.A. | Bodega Mantenimiento | Preventivo | Cada 4 meses | NO | N.A. |  | N.A. | 1,01 - 1,24 m3/min | N.A. | N.A. | NO OPERATIVO | Robo inlet
Calidad del aire | ESTACIÓN METEOROLÓGICA | MET-001 | Davis Instruments | VANTAGE PRO2 | BE181212003 | Bodega Mantenimiento | Preventivo | Cada 4 meses | SÍ | 1 año | 2025-09-02 | Temperatura, humedad, presión | 1 %Hr a 100 %Hr, -40 °C A 65 °C, 660 hPa A 1080 hPa | 0,1 %Hr - 0,1 °C - 0,1 hPa | 45 %Hr a 95 %Hr, 15 °C A 45 °C, 660 hPa A 1080 hPa | OPERATIVO | N.A.
Calidad del aire | ESTACIÓN METEOROLÓGICA | MET-002 | Davis Instruments | VANTAGE PRO2 | A120906P070 | Bodega Mantenimiento | Preventivo | Cada 4 meses | SÍ | 1 año | NO VIGENTE | Temperatura, humedad, presión | 1 %Hr a 100 %Hr, -40 °C A 65 °C, 660 hPa A 1080 hPa | 0,1 %Hr - 0,1 °C - 0,1 hPa | 45 %Hr a 95 %Hr, 15 °C A 45 °C, 660 hPa A 1080 hPa | NO OPERATIVO | Averiada, pendiete dar de Baja
Calidad del aire | ESTACIÓN METEOROLÓGICA | MET-003 | Davis Instruments | VANTAGE PRO2 | NR | Bodega Mantenimiento | Preventivo | Cada 4 meses | SÍ | 1 año | NO VIGENTE | Temperatura, humedad, presión | 1 %Hr a 100 %Hr, -40 °C A 65 °C, 660 hPa A 1080 hPa | 0,1 %Hr - 0,1 °C - 0,1 hPa | 45 %Hr a 95 %Hr, 15 °C A 45 °C, 660 hPa A 1080 hPa | NO OPERATIVO | Averiada, pendiete dar de Baja
Calidad del aire | ESTACIÓN METEOROLÓGICA | MET-004 | Davis Instruments | VANTAGE PRO2 | BE181212024 | Bodega Mantenimiento | Preventivo | Cada 4 meses | SÍ | 1 año | 2025-09-05 | Temperatura, humedad, presión | 1 %Hr a 100 %Hr, -40 °C A 65 °C, 660 hPa A 1080 hPa | 0,1 %Hr - 0,1 °C - 0,1 hPa | 45 %Hr a 95 %Hr, 15 °C A 45 °C, 660 hPa A 1080 hPa | NO OPERATIVO | Averiada, pendiete dar de Baja
Calidad del aire | ESTACIÓN METEOROLÓGICA | MET-005 | Davis Instruments | VANTAGE PRO2 | BE181212003 | Bodega Mantenimiento | Preventivo | Cada 4 meses | SÍ | 1 año | NO VIGENTE | Temperatura, humedad, presión | 1 %Hr a 100 %Hr, -40 °C A 65 °C, 660 hPa A 1080 hPa | 0,1 %Hr - 0,1 °C - 0,1 hPa | 45 %Hr a 95 %Hr, 15 °C A 45 °C, 660 hPa A 1080 hPa | NO OPERATIVO | N.A.
Calidad del aire | ESTACIÓN METEOROLÓGICA | MET-006 | Logia | LOWSB510PB | H2020303BK00136 | Bodega Mantenimiento | Preventivo | Cada 4 meses | SÍ | 1 año | NO VIGENTE | Temperatura, humedad, presión | 1 %Hr a 100 %Hr, -40 °C A 65 °C, 660 hPa A 1080 hPa | 0,1 %Hr - 0,1 °C - 0,1 hPa | 45 %Hr a 95 %Hr, 15 °C A 45 °C, 660 hPa A 1080 hPa | NO OPERATIVO | N.A.
Calidad del aire | ESTACIÓN METEOROLÓGICA | MET-007 | Logia | LOWSB510PB | H2020303BK00136 | Bodega Mantenimiento | Preventivo | Cada 4 meses | SÍ | 1 año | NO VIGENTE | Temperatura, humedad, presión | 1 %Hr a 100 %Hr, -40 °C A 65 °C, 660 hPa A 1080 hPa | 0,1 %Hr - 0,1 °C - 0,1 hPa | 45 %Hr a 95 %Hr, 15 °C A 45 °C, 660 hPa A 1080 hPa | NO OPERATIVO | N.A.
Calidad del aire | ESTACIÓN METEOROLÓGICA | MET-008 | Tempest | 9601 | WF-TWS01 | Bodega Mantenimiento | Preventivo | Cada 4 meses | SÍ | 1 año | NO VIGENTE | Temperatura, humedad, presión | 1 %Hr a 100 %Hr, -40 °C A 65 °C, 660 hPa A 1080 hPa | 0,1 %Hr - 0,1 °C - 0,1 hPa | 45 %Hr a 95 %Hr, 15 °C A 45 °C, 660 hPa A 1080 hPa | NO OPERATIVO | N.A.
Calidad del aire | ESTACIÓN METEOROLÓGICA | MET-009 | Logia | LOWSB510PB | A1720303BK00315 | Bodega Mantenimiento | Preventivo | Cada 4 meses | SÍ | 1 año | NO VIGENTE | Temperatura, humedad, presión | 1 %Hr a 100 %Hr, -40 °C A 65 °C, 660 hPa A 1080 hPa | 0,1 %Hr - 0,1 °C - 0,1 hPa | 45 %Hr a 95 %Hr, 15 °C A 45 °C, 660 hPa A 1080 hPa | NO OPERATIVO | N.A.
Calidad del aire | ESTACIÓN METEOROLÓGICA | MET-010 | Logia | LOWSB510PB | A1720303BK00315 | Bodega Mantenimiento | Preventivo | Cada 4 meses | SÍ | 1 año | NO VIGENTE | Temperatura, humedad, presión | 1 %Hr a 100 %Hr, -40 °C A 65 °C, 660 hPa A 1080 hPa | 0,1 %Hr - 0,1 °C - 0,1 hPa | 45 %Hr a 95 %Hr, 15 °C A 45 °C, 660 hPa A 1080 hPa | NO OPERATIVO | N.A.
Calidad del aire | ESTACIÓN METEOROLÓGICA | MET-011 | Logia | LOWSB510PB | H2020303BK00033 | Bodega Mantenimiento | Preventivo | Cada 4 meses | SÍ | 1 año | NO VIGENTE | Temperatura, humedad, presión | 1 %Hr a 100 %Hr, -40 °C A 65 °C, 660 hPa A 1080 hPa | 0,1 %Hr - 0,1 °C - 0,1 hPa | 45 %Hr a 95 %Hr, 15 °C A 45 °C, 660 hPa A 1080 hPa | NO OPERATIVO | N.A.
Calidad del aire | ESTACIÓN METEOROLÓGICA | MET-012 | Logia | LOWSB510PB | A1521303BK00659 | Bodega Mantenimiento | Preventivo | Cada 4 meses | SÍ | 1 año | NO VIGENTE | Temperatura, humedad, presión | 1 %Hr a 100 %Hr, -40 °C A 65 °C, 660 hPa A 1080 hPa | 0,1 %Hr - 0,1 °C - 0,1 hPa | 45 %Hr a 95 %Hr, 15 °C A 45 °C, 660 hPa A 1080 hPa | NO OPERATIVO | N.A.
Calidad del aire | ESTACIÓN METEOROLÓGICA | MET-013 | Logia | LOWSB510PB | H2020303BK00035 | Bodega Mantenimiento | Preventivo | Cada 4 meses | SÍ | 1 año | NO VIGENTE | Temperatura, humedad, presión | 1 %Hr a 100 %Hr, -40 °C A 65 °C, 660 hPa A 1080 hPa | 0,1 %Hr - 0,1 °C - 0,1 hPa | 45 %Hr a 95 %Hr, 15 °C A 45 °C, 660 hPa A 1080 hPa | NO OPERATIVO | N.A.
Calidad del aire | ESTACIÓN METEOROLÓGICA | MET-014 | Logia | LOWSB510PB | H2020303BK00031 | Bodega Mantenimiento | Preventivo | Cada 4 meses | SÍ | 1 año | NO VIGENTE | Temperatura, humedad, presión | 1 %Hr a 100 %Hr, -40 °C A 65 °C, 660 hPa A 1080 hPa | 0,1 %Hr - 0,1 °C - 0,1 hPa | 45 %Hr a 95 %Hr, 15 °C A 45 °C, 660 hPa A 1080 hPa | NO OPERATIVO | N.A.
Calidad del aire | ESTACIÓN METEOROLÓGICA | MET-015 | Logia | LOWSB510PB | A1521303BK00779 | Bodega Mantenimiento | Preventivo | Cada 4 meses | SÍ | 1 año | 2024-10-22 | Temperatura, humedad, presión | 1 %Hr a 100 %Hr, -40 °C A 65 °C, 660 hPa A 1080 hPa | 0,1 %Hr - 0,1 °C - 0,1 hPa | 45 %Hr a 95 %Hr, 15 °C A 45 °C, 660 hPa A 1080 hPa | OPERATIVO | N.A.
Calidad del aire | ESTACIÓN METEOROLÓGICA | MET-016 | Logia | LOWSB510PB | H2020303BK00056 | Bodega Mantenimiento | Preventivo | Cada 4 meses | SÍ | 1 año | NO VIGENTE | Temperatura, humedad, presión | 1 %Hr a 100 %Hr, -40 °C A 65 °C, 660 hPa A 1080 hPa | 0,1 %Hr - 0,1 °C - 0,1 hPa | 45 %Hr a 95 %Hr, 15 °C A 45 °C, 660 hPa A 1080 hPa | NO OPERATIVO | N.A.
Calidad del aire | ESTACIÓN METEOROLÓGICA | MET-017 | Luff | LOWSB510PB | 28302220701238 | Gecelca 3 | Preventivo | Cada 4 meses | SÍ | 1 año | 2024-08-12 | Temperatura, humedad, presión | 1 %Hr a 100 %Hr, -40 °C A 65 °C, 660 hPa A 1080 hPa | 0,1 %Hr - 0,1 °C - 0,1 hPa | 45 %Hr a 95 %Hr, 15 °C A 45 °C, 660 hPa A 1080 hPa | OPERATIVO | N.A.
Calidad del aire | ESTACIÓN METEOROLÓGICA | MET-018 | Logia | LOWSB510PB | A1521303K00690TH | Bodega Mantenimiento | Preventivo | Cada 4 meses | SÍ | 1 año | 2024-10-15 | Temperatura, humedad, presión | 1 %Hr a 100 %Hr, -40 °C A 65 °C, 660 hPa A 1080 hPa | 0,1 %Hr - 0,1 °C - 0,1 hPa | 45 %Hr a 95 %Hr, 15 °C A 45 °C, 660 hPa A 1080 hPa | OPERATIVO | N.A.
Calidad del aire | ESTACIÓN METEOROLÓGICA | MET-019 | Zhongming Electrical, China | WXA 100-07NH | 432536001 | Gecelca 3 | Preventivo | Cada 4 meses | SÍ | 1 año | 2024-08-13 | Temperatura, humedad, presión | 1 %Hr a 100 %Hr, -40 °C A 65 °C, 660 hPa A 1080 hPa | 0,1 %Hr - 0,1 °C - 0,1 hPa | 45 %Hr a 95 %Hr, 15 °C A 45 °C, 660 hPa A 1080 hPa | OPERATIVO | N.A.
Aguas | SONDA NIVEL FREATICO | FRE-001 | Pozometro DPETH V3 / 100 | N.A. | N.A. | Bodega Mantenimiento | Preventivo | Cada 4 meses | NO | N.A. |  | N.A. | N.A. | N.A. | N.A. | OPERATIVO | N.A.
Aguas | SONDA NIVEL FREATICO | FRE-002 | Pozometro DPETH V3 / 100 | N.A. | N.A. | Bodega Mantenimiento | Preventivo | Cada 4 meses | NO | N.A. |  | N.A. | N.A. | N.A. | N.A. | OPERATIVO | N.A.
Aguas | FLUJOMETRO | FLUJ-002 | OTT | 2030R | B28173 | Bodega Mantenimiento | Preventivo | Cada 4 meses | NO | N.A. |  | N.A. | N.A. | N.A. | N.A. | OPERATIVO | N.A.
Aguas | FLUJOMETRO | FLUJ-005 | JDC Electronic SA | FLOWATCH | - | Bodega Mantenimiento | Preventivo | Cada 4 meses | NO | N.A. |  | N.A. | N.A. | N.A. | N.A. | OPERATIVO | N.A.
Aguas | FLUJOMETRO | FLUJ-006 | JDC Electronic SA | FLOWATCH | - | Bodega Mantenimiento | Preventivo | Cada 4 meses | NO | N.A. |  | N.A. | N.A. | N.A. | N.A. | OPERATIVO | N.A.
Aguas | FLUJOMETRO | FLUJ-007 | General Oceanics | 2030R | - | Bodega Mantenimiento | Preventivo | Cada 4 meses | NO | N.A. |  | N.A. | N.A. | N.A. | N.A. | OPERATIVO | N.A.
Aguas | FLUJOMETRO | FLUJ-008 | OTT | MF Pro | 339801 | Bodega Mantenimiento | Preventivo | Cada 4 meses | NO | N.A. |  | N.A. | N.A. | N.A. | N.A. | OPERATIVO | N.A.
Aguas | FLUJOMETRO | FLUJ-009 | JDC Electronic SA | FLOWATCH | - | Bodega Mantenimiento | Preventivo | Cada 4 meses | NO | N.A. |  | N.A. | N.A. | N.A. | N.A. | OPERATIVO | N.A.
Aguas | FLUJOMETRO | FLUJ-010 | JDC Electronic SA | FLOWATCH | - | Bodega Mantenimiento | Preventivo | Cada 4 meses | NO | N.A. |  | N.A. | N.A. | N.A. | N.A. | OPERATIVO | N.A.
Calidad del aire | GENERADOR DE AIRE CERO | GEN-001 | SABIO | 2020 Zero Air Generator | 6900918 | Bodega Mantenimiento | Preventivo | Cada 4 meses | SÍ | 1 año | 2025-04-06 | N.A. | 10 l/min @ 25 PSI | N.A. | Limpieza y cambios de medios | OPERATIVO | N.A.
Calidad del aire | GENERADOR DE AIRE CERO | GEN-002 | SABIO | Model 2020 | 27300722 | Bodega Mantenimiento | Preventivo | Cada 4 meses | SÍ | 1 año | 2025-04-06 | N.A. | 10 l/min @ 25 PSI | N.A. | Limpieza y cambios de medios | OPERATIVO | N.A.
Calidad del aire | GENERADOR DE AIRE CERO | GEN-003 | SABIO | Model 2021 | 27400722 | Bodega Mantenimiento | Preventivo | Cada 4 meses | SÍ | 1 año | 2025-04-06 | N.A. | 10 l/min @ 25 PSI | N.A. | Limpieza y cambios de medios | OPERATIVO | N.A.
General | GPS | GPS-001 | Garmin | Etrex 10 | 2DV300198 | Bodega Mantenimiento | Preventivo | Cada 4 meses | NO | N.A. |  | N.A. | N.A. | N.A. | N.A. | OPERATIVO | N.A.
General | GPS | GPS-002 | Garmin | 64s | 3BP364925 | Bodega Mantenimiento | Preventivo | Cada 4 meses | NO | N.A. |  | N.A. | N.A. | N.A. | N.A. | OPERATIVO | N.A.
General | GPS | GPS-003 | Garmin | Extrex 22X | 65D053080 | Bodega Mantenimiento | Preventivo | Cada 4 meses | NO | N.A. |  | N.A. | N.A. | N.A. | N.A. | OPERATIVO | N.A.
General | GPS | GPS-004 | Garmin | Extrex 22X | 65D053064 | Bodega Mantenimiento | Preventivo | Cada 4 meses | NO | N.A. |  | N.A. | N.A. | N.A. | N.A. | OPERATIVO | N.A.
General | GPS | GPS-005 | Garmin | Extrex 22X | 65D053074 | Bodega Mantenimiento | Preventivo | Cada 4 meses | NO | N.A. |  | N.A. | N.A. | N.A. | N.A. | OPERATIVO | N.A.
General | GPS | GPS-006 | Garmin | GPSMAP 64SX | 65K066439 | Bodega Mantenimiento | Preventivo | Cada 4 meses | NO | N.A. |  | N.A. | N.A. | N.A. | N.A. | OPERATIVO | N.A.
Hidrobiología y Biota | ICTIOMETRO | ICT-001 | Nacional | N.A. | N.A. | Bodega Mantenimiento | Preventivo | Cada 4 meses | NO | N.A. |  | N.A. | N.A. | N.A. | N.A. | OPERATIVO | N.A.
Hidrobiología y Biota | ICTIOMETRO | ICT-002 | Nacional | N.A. | N.A. | Bodega Mantenimiento | Preventivo | Cada 4 meses | NO | N.A. |  | N.A. | N.A. | N.A. | N.A. | OPERATIVO | N.A.
Hidrobiología y Biota | ICTIOMETRO | ICT-003 | Nacional | N.A. | N.A. | Bodega Mantenimiento | Preventivo | Cada 4 meses | NO | N.A. |  | N.A. | N.A. | N.A. | N.A. | OPERATIVO | N.A.
Hidrobiología y Biota | ICTIOMETRO | ICT-004 | Nacional | N.A. | N.A. | Bodega Mantenimiento | Preventivo | Cada 4 meses | NO | N.A. |  | N.A. | N.A. | N.A. | N.A. | OPERATIVO | N.A.
Fuentes fijas | INCLINOMETRO | INC-001 | - | - | - | Bodega Mantenimiento | Preventivo | Cada 4 meses | NO | N.A. |  | N.A. | N.A. | N.A. | N.A. | OPERATIVO | N.A.
Fuentes fijas | INCLINOMETRO | INC-002 | TICK TOCK TOOLS | Digital Angle & Level | X001W0YA0T | Bodega Mantenimiento | Preventivo | Cada 4 meses | NO | N.A. |  | N.A. | N.A. | N.A. | N.A. | OPERATIVO | N.A.
Fuentes fijas | JUEGO DE MASAS PATRÓN | MPA-001 | Metroglobal | N.A. | 513 | Bodega Mantenimiento | Preventivo | Cada 4 meses | SÍ | 1 año | NO VIGENTE | Masa | 200 g | N.A. | 200 g | NO OPERATIVO | N.A.
Fuentes fijas | JUEGO DE MASAS PATRÓN | MPA-002 | Troemner | N.A. | 1000164814 | Bodega Mantenimiento | Preventivo | Cada 4 meses | SÍ | 1 año | NO VIGENTE | Masa | 400 g | N.A. | 400 g | NO OPERATIVO | N.A.
Fuentes fijas | JUEGO DE MASAS PATRÓN | MPA-003 | Troemner | N.A. | 1000256335 | Bodega Mantenimiento | Preventivo | Cada 4 meses | SÍ | 1 año | NO VIGENTE | Masa | 500 g | N.A. | 500 g | NO OPERATIVO | N.A.
Aguas | KIT DE CLORO LIBRE | KIT-006 | Hanna Instruments | HI 701 | 7390722211 | Bodega Mantenimiento | Preventivo | Cada 4 meses | NO | N.A. |  | N.A. | N.A. | N.A. | N.A. | OPERATIVO | N.A.
Aguas | KIT DE CLORO RESIDUAL | KIT-003 | Hanna Instruments | HI 701 | 6030926101 | Bodega Mantenimiento | Preventivo | Cada 4 meses | NO | N.A. |  | N.A. | N.A. | N.A. | N.A. | OPERATIVO | N.A.
Aguas | KIT DE CLORO RESIDUAL | KIT-004 | Tintometer Inc | Lovibond | 147052 | Bodega Mantenimiento | Preventivo | Cada 4 meses | NO | N.A. |  | N.A. | N.A. | N.A. | N.A. | OPERATIVO | N.A.
Aguas | KIT DE CLORO TOTAL | KIT-001 | Hanna Instruments | HI 711 | 1490047991 | Bodega Mantenimiento | Preventivo | Cada 4 meses | NO | N.A. |  | N.A. | N.A. | N.A. | N.A. | OPERATIVO | N.A.
Aguas | KIT DE CLORO TOTAL | KIT-002 | Hanna Instruments | HI 711 | 2250086991 | Bodega Mantenimiento | Preventivo | Cada 4 meses | NO | N.A. |  | N.A. | N.A. | N.A. | N.A. | OPERATIVO | N.A.
Aguas | KIT DE CLORO TOTAL | KIT-005 | Hanna Instruments | HI 711 | 7320249211 | Bodega Mantenimiento | Preventivo | Cada 4 meses | NO | N.A. |  | N.A. | N.A. | N.A. | N.A. | OPERATIVO | N.A.
Aguas | KIT DE CONOS IMHOFF | CIO-001 | No registra | 1000ml | N.A. | Bodega Mantenimiento | Preventivo | Cada 4 meses | NO | N.A. |  | N.A. | N.A. | N.A. | N.A. | OPERATIVO | N.A.
Aguas | KIT DE CONOS IMHOFF | CIO-002 | No registra | 1000ml | N.A. | Bodega Mantenimiento | Preventivo | Cada 4 meses | NO | N.A. |  | N.A. | N.A. | N.A. | N.A. | OPERATIVO | N.A.
Aguas | KIT DE CONOS IMHOFF | CIO-003 | No registra | 1000ml | N.A. | Bodega Mantenimiento | Preventivo | Cada 4 meses | NO | N.A. |  | N.A. | N.A. | N.A. | N.A. | OPERATIVO | N.A.
Aguas | KIT DE CONOS IMHOFF | CIO-004 | No registra | 1000ml | N.A. | Bodega Mantenimiento | Preventivo | Cada 4 meses | NO | N.A. |  | N.A. | N.A. | N.A. | N.A. | OPERATIVO | N.A.
Aguas | KIT DE CONOS IMHOFF | CIO-005 | No registra | 1000ml | N.A. | Bodega Mantenimiento | Preventivo | Cada 4 meses | NO | N.A. |  | N.A. | N.A. | N.A. | N.A. | OPERATIVO | N.A.
Aguas | KIT DE CONOS IMHOFF | CIO-006 | No registra | 1000ml | N.A. | Bodega Mantenimiento | Preventivo | Cada 4 meses | NO | N.A. |  | N.A. | N.A. | N.A. | N.A. | OPERATIVO | N.A.
Aguas | KIT DE CONOS IMHOFF | CIO-007 | No registra | 1000ml | N.A. | Bodega Mantenimiento | Preventivo | Cada 4 meses | NO | N.A. |  | N.A. | N.A. | N.A. | N.A. | OPERATIVO | N.A.
Aguas | KIT DE CONOS IMHOFF | CIO-008 | No registra | 1000ml | N.A. | Bodega Mantenimiento | Preventivo | Cada 4 meses | NO | N.A. |  | N.A. | N.A. | N.A. | N.A. | OPERATIVO | N.A.
Aguas | KIT DE CONOS IMHOFF | CIO-009 | No registra | 1000ml | N.A. | Bodega Mantenimiento | Preventivo | Cada 4 meses | NO | N.A. |  | N.A. | N.A. | N.A. | N.A. | OPERATIVO | N.A.
Aguas | KIT DE CONOS IMHOFF | CIO-010 | No registra | 1000ml | N.A. | Bodega Mantenimiento | Preventivo | Cada 4 meses | NO | N.A. |  | N.A. | N.A. | N.A. | N.A. | OPERATIVO | N.A.
Aguas | KIT DE CONOS IMHOFF | CIO-011 | No registra | 1000ml | N.A. | Bodega Mantenimiento | Preventivo | Cada 4 meses | NO | N.A. |  | N.A. | N.A. | N.A. | N.A. | OPERATIVO | N.A.
Aguas | KIT DE CONOS IMHOFF | CIO-012 | No registra | 1000ml | N.A. | Bodega Mantenimiento | Preventivo | Cada 4 meses | NO | N.A. |  | N.A. | N.A. | N.A. | N.A. | OPERATIVO | N.A.
Aguas | KIT DE CONOS IMHOFF | CIO-013 | No registra | 1000ml | N.A. | Bodega Mantenimiento | Preventivo | Cada 4 meses | NO | N.A. |  | N.A. | N.A. | N.A. | N.A. | OPERATIVO | N.A.
Aguas | KIT DE CONOS IMHOFF | CIO-014 | No registra | 1000ml | N.A. | Bodega Mantenimiento | Preventivo | Cada 4 meses | NO | N.A. |  | N.A. | N.A. | N.A. | N.A. | OPERATIVO | N.A.
Aguas | KIT DE CONOS IMHOFF | CIO-015 | No registra | 1000ml | N.A. | Bodega Mantenimiento | Preventivo | Cada 4 meses | NO | N.A. |  | N.A. | N.A. | N.A. | N.A. | OPERATIVO | N.A.
Calidad del aire | MALETAS DE EXTERIORES - MILITARY CASE | SHELTER-012 | EPSI | Military Case Heavy Duty | - | Bodega Mantenimiento | Preventivo | Cada 4 meses | NO | N.A. |  | N.A. | N.A. | N.A. | N.A. | OPERATIVO | N.A.
Calidad del aire | MALETAS DE EXTERIORES - MILITARY CASE | SHELTER-013 | EPSI | Military Case Heavy Duty | - | Bodega Mantenimiento | Preventivo | Cada 4 meses | NO | N.A. |  | N.A. | N.A. | N.A. | N.A. | OPERATIVO | N.A.
Fuentes fijas | MANOVACUOMETRO | MNV-002 | WYYW | HG-80 | 2021-05-19-1-1 | Bodega Mantenimiento | Preventivo | Cada 4 meses | SÍ | 1 año | 2024-12-13 | Presión | -30 inHg a 0 inHg | 0,1 inHg | 5 puntos en el rango de medida | OPERATIVO | N.A.
Fuentes fijas | MEDIDOR DE GAS TIPO DIAFRAGMA | METER ISO-001 | SHINHAN | - | - | Bodega Mantenimiento | Preventivo | Cada 4 meses | SÍ | 1 año | 2024-09-03 | Flujo | 0,25 m3/h a 2,5 m3/h | 1 dm3 | 5 puntos en el rango de medida | OPERATIVO | N.A.
Fuentes fijas | MEDIDOR DE GAS TIPO DIAFRAGMA | METER ISO-002 | SHINHAN | - | 21821064311 | Bodega Mantenimiento | Preventivo | Cada 4 meses | SÍ | 1 año | 2024-08-28 | Flujo | 0,25 m3/h a 2,5 m3/h | 1 dm3 | 5 puntos en el rango de medida | OPERATIVO | N.A.
Fuentes fijas | MEDIDOR DE GAS TIPO DIAFRAGMA | METER ISO-003 | SK25EX | - | 5106 | Bodega Mantenimiento | Preventivo | Cada 4 meses | SÍ | 1 año | NO VIGENTE | Flujo | 0,25 m3/h a 2,5 m3/h | 1 dm3 | 5 puntos en el rango de medida | NO OPERATIVO | N.A.
Fuentes fijas | MICROMANOMETRO | MAN-001 | Dwyer | N.A. | T30Y | Bodega Mantenimiento | Preventivo | Cada 4 meses | SÍ | 1 año | NO VIGENTE | Presión | -0,05 inH2O a 2,5 inH2O | 0,005 inH2O | 5 puntos en el rango de medida | NO OPERATIVO | N.A.
Calidad del aire | Monitor para medida simultánea de PM10 y PM2.5 | GRIMM-001 | GRIMM | EDM 180C | 18A18071 | Bodega Mantenimiento | Preventivo | Cada 4 meses | SÍ | 1 año | NO VIGENTE | Laser Espectrometro | 0,0 - 6000,0 ug/m3 | 0,01 ug/m3 | Según método de referencia | NO OPERATIVO | N.A.
Calidad del aire | Monitor para medida simultánea de PM10 y PM2.5 | GRIMM-002 | GRIMM | EDM 180C | 18A20071 | Bodega Mantenimiento | Preventivo | Cada 4 meses | SÍ | 1 año | 2025-05-12 | Laser Espectrometro | 0,0 - 6000,0 ug/m3 | 0,01 ug/m3 | Según método de referencia | OPERATIVO | N.A.
Calidad del aire | Monitor para medida simultánea de PM10 y PM2.5 | GRIMM-003 | GRIMM | EDM 180C | 18A20072 | Bodega Mantenimiento | Preventivo | Cada 4 meses | SÍ | 1 año | NO VIGENTE | Laser Espectrometro | 0,0 - 6000,0 ug/m3 | 0,01 ug/m3 | Según método de referencia | NO OPERATIVO | N.A.
Calidad del aire | Monitor para medida simultánea de PM10 y PM2.5 | GRIMM-004 | GRIMM | EDM 180C | 18A20127 | Bodega Mantenimiento | Preventivo | Cada 4 meses | SÍ | 1 año | NO VIGENTE | Laser Espectrometro | 0,0 - 6000,0 ug/m3 | 0,01 ug/m3 | Según método de referencia | NO OPERATIVO | N.A.
Calidad del aire | Monitor para medida simultánea de PM10 y PM2.5 | GRIMM-005 | GRIMM | EDM 180C | 18A21077 | Bodega Mantenimiento | Preventivo | Cada 4 meses | SÍ | 1 año | NO VIGENTE | Laser Espectrometro | 0,0 - 6000,0 ug/m3 | 0,01 ug/m3 | Según método de referencia | NO OPERATIVO | N.A.
Calidad del aire | Monitor para medida simultánea de PM10 y PM2.5 | GRIMM-006 | GRIMM | EDM 180C | 18A21078 | Bodega Mantenimiento | Preventivo | Cada 4 meses | SÍ | 1 año | 2024-09-04 | Laser Espectrometro | 0,0 - 6000,0 ug/m3 | 0,01 ug/m3 | Según método de referencia | OPERATIVO | N.A.
Calidad del aire | Monitor para medida simultánea de PM10 y PM2.5 | GRIMM-007 | GRIMM | EDM 180C | 18A21079 | Bodega Mantenimiento | Preventivo | Cada 4 meses | SÍ | 1 año | NO VIGENTE | Laser Espectrometro | 0,0 - 6000,0 ug/m3 | 0,01 ug/m3 | Según método de referencia | NO OPERATIVO | N.A.
Calidad del aire | Monitor para medida simultánea de PM10 y PM2.5 | GRIMM-008 | GRIMM | EDM 180C | 18A22003 | Bodega Mantenimiento | Preventivo | Cada 4 meses | SÍ | 1 año | 2025-05-12 | Laser Espectrometro | 0,0 - 6000,0 ug/m3 | 0,01 ug/m3 | Según método de referencia | OPERATIVO | N.A.
Calidad del aire | Monitor para medida simultánea de PM10 y PM2.5 | GRIMM-009 | GRIMM | EDM 180C | 18A22004 | Bodega Mantenimiento | Preventivo | Cada 4 meses | SÍ | 1 año | NO VIGENTE | Laser Espectrometro | 0,0 - 6000,0 ug/m3 | 0,01 ug/m3 | Según método de referencia | NO OPERATIVO | N.A.
Calidad del aire | Monitor para medida simultánea de PM10 y PM2.5 | GRIMM-010 | GRIMM | EDM 180C | 18A22088 | Bodega Mantenimiento | Preventivo | Cada 4 meses | SÍ | 1 año | 2024-09-23 | Laser Espectrometro | 0,0 - 6000,0 ug/m3 | 0,01 ug/m3 | Según método de referencia | OPERATIVO | N.A.
Calidad del aire | Monitor para medida simultánea de PM10 y PM2.5 | GRIMM-011 | GRIMM | EDM 180C | 18A22083 | Bodega Mantenimiento | Preventivo | Cada 4 meses | SÍ | 1 año | NO VIGENTE | Laser Espectrometro | 0,0 - 6000,0 ug/m3 | 0,01 ug/m3 | Según método de referencia | NO OPERATIVO | N.A.
Calidad del aire | Monitor de partículas continuo PM10/PM2.5 | BPM2.5 -001 | FPI | BPM-200 | 107P226005D | Bodega Mantenimiento | Preventivo | Cada 4 meses | NO | N.A. |  | N.A. | - | N.A. | N.A. | OPERATIVO | N.A.
Calidad del aire | Muestreador de aire PUF Original con control de flujo manual | PUF-001 | Tisch environmental | TE-1000 PUF | - | Bodega Mantenimiento | Preventivo | Cada 4 meses | NO | N.A. |  | N.A. | 1,1 - 1,7 m3/min | N.A. | N.A. | OPERATIVO | N.A.
Aguas | MULTIPARAMETRO | MP-009 | AZ | 86031 | 1034524 | Bodega Mantenimiento | Preventivo | Cada 4 meses | NO | N.A. |  | N.A. | N.A. | N.A. | N.A. | OPERATIVO | N.A.
Aguas | MULTIPARAMETRO | MP-010 | AZ | 86031 | 1034528 | Bodega Mantenimiento | Preventivo | Cada 4 meses | NO | N.A. |  | N.A. | N.A. | N.A. | N.A. | OPERATIVO | N.A.
Aguas | MULTIPARAMETRO | MP-011 | AZ | 86031 | 1034523 | Bodega Mantenimiento | Preventivo | Cada 4 meses | NO | N.A. |  | N.A. | N.A. | N.A. | N.A. | OPERATIVO | N.A.
Aguas | MULTIPARAMETRO | MP-012 | AZ | 86031 | 2217526 | Bodega Mantenimiento | Preventivo | Cada 4 meses | NO | N.A. |  | N.A. | N.A. | N.A. | N.A. | OPERATIVO | N.A.
Aguas | MULTIPARAMETRO | MP-013 | AZ | 86031 | 1034522 | Bodega Mantenimiento | Preventivo | Cada 4 meses | NO | N.A. |  | N.A. | N.A. | N.A. | N.A. | OPERATIVO | N.A.
Aguas | MULTIPARAMETRO | MP-014 | AZ | 86031 | 2217611 | Bodega Mantenimiento | Preventivo | Cada 4 meses | NO | N.A. |  | N.A. | N.A. | N.A. | N.A. | OPERATIVO | N.A.
Aguas | MULTIPARAMETRO | MP-015 | AZ | 86031 | 1034530 | Bodega Mantenimiento | Preventivo | Cada 4 meses | NO | N.A. |  | N.A. | N.A. | N.A. | N.A. | OPERATIVO | N.A.
Aguas | MULTIPARAMETRO | MP-017 | AZ | 86031 | 1059422 | Bodega Mantenimiento | Preventivo | Cada 4 meses | NO | N.A. |  | N.A. | N.A. | N.A. | N.A. | OPERATIVO | N.A.
Aguas | MULTIPARAMETRO | MP-018 | AZ | 86031 | 1059421 | Bodega Mantenimiento | Preventivo | Cada 4 meses | NO | N.A. |  | N.A. | N.A. | N.A. | N.A. | OPERATIVO | N.A.
Aguas | MULTIPARAMETRO | MP-019 | AZ | 86031 | 1059419 | Bodega Mantenimiento | Preventivo | Cada 4 meses | NO | N.A. |  | N.A. | N.A. | N.A. | N.A. | OPERATIVO | N.A.
Aguas | MULTIPARAMETRO | MP-020 | AZ | 86031 | 1059420 | Bodega Mantenimiento | Preventivo | Cada 4 meses | NO | N.A. |  | N.A. | N.A. | N.A. | N.A. | OPERATIVO | N.A.
Aguas | MULTIPARAMETRO | MP-021 | AZ | 86031 | 1059427 | Bodega Mantenimiento | Preventivo | Cada 4 meses | NO | N.A. |  | N.A. | N.A. | N.A. | N.A. | OPERATIVO | N.A.
Aguas | MULTIPARAMETRO | MP-022 | AZ | 86031 | 1059423 | Bodega Mantenimiento | Preventivo | Cada 4 meses | NO | N.A. |  | N.A. | N.A. | N.A. | N.A. | OPERATIVO | N.A.
Aguas | MULTIPARAMETRO | MP-023 | AZ | 86031 | 1059425 | Bodega Mantenimiento | Preventivo | Cada 4 meses | NO | N.A. |  | N.A. | N.A. | N.A. | N.A. | OPERATIVO | N.A.
Aguas | MULTIPARAMETRO | MP-024 | AZ | 86031 | 1059426 | Bodega Mantenimiento | Preventivo | Cada 4 meses | NO | N.A. |  | N.A. | N.A. | N.A. | N.A. | OPERATIVO | N.A.
Aguas | MULTIPARAMETRO | MP-025 | AZ | 86031 | 1059424 | Bodega Mantenimiento | Preventivo | Cada 4 meses | NO | N.A. |  | N.A. | N.A. | N.A. | N.A. | OPERATIVO | N.A.
Aguas | MULTIPARAMETRO | MP-026 | AZ | 86031 | 1059950 | Bodega Mantenimiento | Preventivo | Cada 4 meses | NO | N.A. |  | N.A. | N.A. | N.A. | N.A. | OPERATIVO | N.A.
Aguas | MULTIPARAMETRO | MP-027 | AZ | 86031 | 1059948 | Bodega Mantenimiento | Preventivo | Cada 4 meses | NO | N.A. |  | N.A. | N.A. | N.A. | N.A. | OPERATIVO | N.A.
Aguas | MULTIPARAMETRO | MP-028 | AZ | 86031 | 2105147 | Bodega Mantenimiento | Preventivo | Cada 4 meses | NO | N.A. |  | N.A. | N.A. | N.A. | N.A. | OPERATIVO | N.A.
Aguas | MULTIPARAMETRO | MP-029 | AZ | 86031 | 2105146 | Bodega Mantenimiento | Preventivo | Cada 4 meses | NO | N.A. |  | N.A. | N.A. | N.A. | N.A. | OPERATIVO | N.A.
Aguas | MULTIPARAMETRO | MP-030 | Hanna Instruments | HI98194 | 7500063101 K3429615 | Bodega Mantenimiento | Preventivo | Cada 4 meses | NO | N.A. |  | N.A. | N.A. | N.A. | N.A. | OPERATIVO | N.A.
Aguas | MULTIPARAMETRO | MP-031 | Hanna Instruments | HI98194 | 8130050101 K3490631 | Bodega Mantenimiento | Preventivo | Cada 4 meses | NO | N.A. |  | N.A. | N.A. | N.A. | N.A. | OPERATIVO | N.A.
Aguas | MULTIPARAMETRO | MP-032 | Hanna Instruments | HI98194 | 07490001101 K3472616 | Bodega Mantenimiento | Preventivo | Cada 4 meses | NO | N.A. |  | N.A. | N.A. | N.A. | N.A. | OPERATIVO | N.A.
Aguas | MULTIPARAMETRO | MP-033 | Hanna Instruments | HI98194 | 07290044101 K3452600 | Bodega Mantenimiento | Preventivo | Cada 4 meses | NO | N.A. |  | N.A. | N.A. | N.A. | N.A. | OPERATIVO | N.A.
Aguas | MULTIPARAMETRO | MP-034 | Hanna Instruments | HI98194 | 08110021101 k3449630 | Bodega Mantenimiento | Preventivo | Cada 4 meses | NO | N.A. |  | N.A. | N.A. | N.A. | N.A. | OPERATIVO | N.A.
Fuentes fijas | ORIFICIOS CRITICOS | OC FF-001 | Apex Instrument INC | XE 40-73 | XE 40-73 | Bodega Mantenimiento | Preventivo | Cada 4 meses | SÍ | 1 año | 2024-09-11 | Flujo | Especificado por fabricante | N.A. | Especificado por fabricante | OPERATIVO | N.A.
Fuentes fijas | ORIFICIOS CRITICOS | OC FF-002 | Apex Instrument INC | - | CO 40-73 | Bodega Mantenimiento | Preventivo | Cada 4 meses | SÍ | 1 año | 2024-09-11 | Flujo | Especificado por fabricante | N.A. | Especificado por fabricante | OPERATIVO | N.A.
Fuentes fijas | ORIFICIOS CRITICOS | OC FF-003 | Apex Instrument INC | - | XC 40-73 | Bodega Mantenimiento | Preventivo | Cada 4 meses | SÍ | 1 año | 2024-09-11 | Flujo | Especificado por fabricante | N.A. | Especificado por fabricante | OPERATIVO | N.A.
Fuentes fijas | PIE DE REY | CAL-003 | Digital Measuring | Digital Caliper | N.A. | Bodega Mantenimiento | Preventivo | Cada 4 meses | SÍ | 1 año | NO VIGENTE | Longitud | 0 a 150,00 mm | 0,05mm | 10 puntos en el rango de medida | NO OPERATIVO | N.A.
Ruido | PISTÓFONO DE CALIBRACIÓN | PCAL-003 | Quest | QC-10 | QIM050177 | Bodega Mantenimiento | Preventivo | Cada 4 meses | SÍ | 1 año | NO VIGENTE | Presión Acústica | 114 dB | N.A. | 114 dB | NO OPERATIVO | N.A.
Ruido | PISTÓFONO DE CALIBRACIÓN | PCAL-004 | Quest | QC-10 | QIH010024 | Bodega Mantenimiento | Preventivo | Cada 4 meses | SÍ | 1 año | 2024-10-29 | Presión Acústica | 114 dB | N.A. | 114 dB | OPERATIVO | N.A.
Ruido | PISTÓFONO DE CALIBRACIÓN | PCAL-005 | Quest | QC-20 | QOI110022 | Bodega Mantenimiento | Preventivo | Cada 4 meses | SÍ | 1 año | 2025-06-18 | Presión Acústica | 114 dB | N.A. | 114 dB | OPERATIVO | N.A.
Ruido | PISTÓFONO DE CALIBRACIÓN | PCAL-006 | Quest | QC-10 | QOH060019 | Bodega Mantenimiento | Preventivo | Cada 4 meses | SÍ | 1 año | 2025-03-21 | Presión Acústica | 114 dB | N.A. | 114 dB | OPERATIVO | N.A.
Ruido | PISTÓFONO DE CALIBRACIÓN | PCAL-007 | BSWA | CA111 | 590198 | Bodega Mantenimiento | Preventivo | Cada 4 meses | SÍ | 1 año | NO VIGENTE | Presión Acústica | 114 dB | N.A. | 114 dB | NO OPERATIVO | N.A.
Ruido | PISTÓFONO DE CALIBRACIÓN | PCAL-008 | SVANTEK | SB33V | 154651 | Bodega Mantenimiento | Preventivo | Cada 4 meses | SÍ | 1 año | 2025-06-17 | Presión Acústica | 114 dB | N.A. | 114 dB | OPERATIVO | N.A.
Ruido | PISTÓFONO DE CALIBRACIÓN | PCAL-009 | SVANTEK | SB33V | 155460 | Bodega Mantenimiento | Preventivo | Cada 4 meses | SÍ | 1 año | 2025-06-11 | Presión Acústica | 114 dB | N.A. | 114 dB | OPERATIVO | N.A.
Hidrobiología y Biota | RED D | RED-001 | Nacional | N.A. | N.A. | Bodega Mantenimiento | Preventivo | Cada 4 meses | NO | N.A. |  | N.A. | N.A. | N.A. | N.A. | OPERATIVO | N.A.
Hidrobiología y Biota | RED D | RED-002 | Nacional | N.A. | N.A. | Bodega Mantenimiento | Preventivo | Cada 4 meses | NO | N.A. |  | N.A. | N.A. | N.A. | N.A. | OPERATIVO | N.A.
Hidrobiología y Biota | RED D | RED-003 | Nacional | N.A. | N.A. | Bodega Mantenimiento | Preventivo | Cada 4 meses | NO | N.A. |  | N.A. | N.A. | N.A. | N.A. | OPERATIVO | N.A.
Hidrobiología y Biota | RED D | RED-004 | Nacional | N.A. | N.A. | Bodega Mantenimiento | Preventivo | Cada 4 meses | NO | N.A. |  | N.A. | N.A. | N.A. | N.A. | OPERATIVO | N.A.
Hidrobiología y Biota | RED DE ARRASTRE | REA-001 | Biologika | N.A. | N.A. | Bodega Mantenimiento | Preventivo | Cada 4 meses | NO | N.A. |  | N.A. | N.A. | N.A. | N.A. | OPERATIVO | N.A.
Hidrobiología y Biota | RED DE NIEBLA | REN-001 | Mandala Verde | N.A. | N.A. | Bodega Mantenimiento | Preventivo | Cada 4 meses | NO | N.A. |  | N.A. | N.A. | N.A. | N.A. | NO OPERATIVO | N.A.
Hidrobiología y Biota | RED DE NIEBLA | REN-002 | Mandala Verde | N.A. | N.A. | Bodega Mantenimiento | Preventivo | Cada 4 meses | NO | N.A. |  | N.A. | N.A. | N.A. | N.A. | NO OPERATIVO | N.A.
Hidrobiología y Biota | RED DE NIEBLA | REN-003 | Mandala Verde | N.A. | N.A. | Bodega Mantenimiento | Preventivo | Cada 4 meses | NO | N.A. |  | N.A. | N.A. | N.A. | N.A. | NO OPERATIVO | N.A.
Hidrobiología y Biota | RED DE NIEBLA | REN-004 | Mandala Verde | N.A. | N.A. | Bodega Mantenimiento | Preventivo | Cada 4 meses | NO | N.A. |  | N.A. | N.A. | N.A. | N.A. | OPERATIVO | N.A.
Hidrobiología y Biota | RED DE NIEBLA | REN-005 | Mandala Verde | N.A. | N.A. | Bodega Mantenimiento | Preventivo | Cada 4 meses | NO | N.A. |  | N.A. | N.A. | N.A. | N.A. | OPERATIVO | N.A.
Hidrobiología y Biota | RED DE NIEBLA | REN-006 | Mandala Verde | N.A. | N.A. | Bodega Mantenimiento | Preventivo | Cada 4 meses | NO | N.A. |  | N.A. | N.A. | N.A. | N.A. | OPERATIVO | N.A.
Hidrobiología y Biota | RED FITOPLANCTON | REF-001 | No registra | N.A. | N.A. | Bodega Mantenimiento | Preventivo | Cada 4 meses | NO | N.A. |  | N.A. | N.A. | N.A. | N.A. | OPERATIVO | N.A.
Hidrobiología y Biota | RED FITOPLANCTON | REF-002 | No registra | N.A. | N.A. | Bodega Mantenimiento | Preventivo | Cada 4 meses | NO | N.A. |  | N.A. | N.A. | N.A. | N.A. | OPERATIVO | N.A.
Hidrobiología y Biota | RED FITOPLANCTON | REF-003 | No registra | N.A. | N.A. | Bodega Mantenimiento | Preventivo | Cada 4 meses | NO | N.A. |  | N.A. | N.A. | N.A. | N.A. | OPERATIVO | N.A.
Hidrobiología y Biota | RED FITOPLANCTON | REF-004 | No registra | N.A. | N.A. | Bodega Mantenimiento | Preventivo | Cada 4 meses | NO | N.A. |  | N.A. | N.A. | N.A. | N.A. | OPERATIVO | N.A.
Hidrobiología y Biota | RED SURBER | RED S-001 | Nacional | N.A. | N.A. | Bodega Mantenimiento | Preventivo | Cada 4 meses | NO | N.A. |  | N.A. | N.A. | N.A. | N.A. | OPERATIVO | N.A.
Hidrobiología y Biota | RED SURBER | RED S-002 | Nacional | N.A. | N.A. | Bodega Mantenimiento | Preventivo | Cada 4 meses | NO | N.A. |  | N.A. | N.A. | N.A. | N.A. | OPERATIVO | N.A.
Hidrobiología y Biota | RED SURBER | RED S-003 | Nacional | N.A. | N.A. | Bodega Mantenimiento | Preventivo | Cada 4 meses | NO | N.A. |  | N.A. | N.A. | N.A. | N.A. | OPERATIVO | N.A.
Hidrobiología y Biota | RED ZOOPLANCTON | REZ-001 | Nacional | N.A. | N.A. | Bodega Mantenimiento | Preventivo | Cada 4 meses | NO | N.A. |  | N.A. | N.A. | N.A. | N.A. | NO OPERATIVO | N.A.
Hidrobiología y Biota | RED ZOOPLANCTON | REZ-002 | Nacional | N.A. | N.A. | Bodega Mantenimiento | Preventivo | Cada 4 meses | NO | N.A. |  | N.A. | N.A. | N.A. | N.A. | NO OPERATIVO | N.A.
Hidrobiología y Biota | RED ZOOPLANCTON | REZ-003 | Nacional | N.A. | N.A. | Bodega Mantenimiento | Preventivo | Cada 4 meses | NO | N.A. |  | N.A. | N.A. | N.A. | N.A. | OPERATIVO | N.A.
Hidrobiología y Biota | RED ZOOPLANCTON | REZ-004 | Nacional | N.A. | N.A. | Bodega Mantenimiento | Preventivo | Cada 4 meses | NO | N.A. |  | N.A. | N.A. | N.A. | N.A. | OPERATIVO | N.A.
Hidrobiología y Biota | RED ZOOPLANCTON | REZ-005 | Nacional | N.A. | N.A. | Bodega Mantenimiento | Preventivo | Cada 4 meses | NO | N.A. |  | N.A. | N.A. | N.A. | N.A. | OPERATIVO | N.A.
Hidrobiología y Biota | RED ZOOPLANCTON E ICTIOPLANTON | REM-001 | Nacional | N.A. | N.A. | Bodega Mantenimiento | Preventivo | Cada 4 meses | NO | N.A. |  | N.A. | N.A. | N.A. | N.A. | NO OPERATIVO | N.A.
Hidrobiología y Biota | RED ZOOPLANCTON E ICTIOPLANTON | REM-002 | Nacional | N.A. | N.A. | Bodega Mantenimiento | Preventivo | Cada 4 meses | NO | N.A. |  | N.A. | N.A. | N.A. | N.A. | OPERATIVO | N.A.
Calidad del aire | SHELTER DE EXTERIORES | SHELTER-001 | Nilko-Ser As | - | SHEL-001 | Bodega Mantenimiento | Preventivo | Cada 4 meses | NO | N.A. |  | N.A. | N.A. | N.A. | N.A. | OPERATIVO | N.A.
Calidad del aire | SHELTER DE EXTERIORES | SHELTER-002 | Nilko-Ambientalia | - | 124158 | Bodega Mantenimiento | Preventivo | Cada 4 meses | NO | N.A. |  | N.A. | N.A. | N.A. | N.A. | OPERATIVO | N.A.
Calidad del aire | SHELTER DE EXTERIORES | SHELTER-003 | Nilko-Ambientalia | - | SHEL-003 | Bodega Mantenimiento | Preventivo | Cada 4 meses | NO | N.A. |  | N.A. | N.A. | N.A. | N.A. | OPERATIVO | N.A.
Calidad del aire | SHELTER DE EXTERIORES | SHELTER-004 | Nilko-Ser As | - | SHEL-004 | Bodega Mantenimiento | Preventivo | Cada 4 meses | NO | N.A. |  | N.A. | N.A. | N.A. | N.A. | OPERATIVO | N.A.
Calidad del aire | SHELTER DE EXTERIORES | SHELTER-005 | Nilko-Ser As | - | SHEL-005 | Bodega Mantenimiento | Preventivo | Cada 4 meses | NO | N.A. |  | N.A. | N.A. | N.A. | N.A. | OPERATIVO | N.A.
Calidad del aire | SHELTER DE EXTERIORES | SHELTER-006 | Nilko-Ambientalia | - | SHEL-006 | Bodega Mantenimiento | Preventivo | Cada 4 meses | NO | N.A. |  | N.A. | N.A. | N.A. | N.A. | OPERATIVO | N.A.
Calidad del aire | SHELTER DE EXTERIORES | SHELTER-007 | Nilko | - | 149785 | Bodega Mantenimiento | Preventivo | Cada 4 meses | NO | N.A. |  | N.A. | N.A. | N.A. | N.A. | OPERATIVO | N.A.
Calidad del aire | SHELTER DE EXTERIORES | SHELTER-008 | Nilko | - | 149781 | Bodega Mantenimiento | Preventivo | Cada 4 meses | NO | N.A. |  | N.A. | N.A. | N.A. | N.A. | OPERATIVO | N.A.
Calidad del aire | SHELTER DE EXTERIORES | SHELTER-009 | Nilko | - | 149777 | Bodega Mantenimiento | Preventivo | Cada 4 meses | NO | N.A. |  | N.A. | N.A. | N.A. | N.A. | OPERATIVO | N.A.
Calidad del aire | SHELTER DE EXTERIORES | SHELTER-010 | Nilko | - | 149782 | Bodega Mantenimiento | Preventivo | Cada 4 meses | NO | N.A. |  | N.A. | N.A. | N.A. | N.A. | OPERATIVO | N.A.
Calidad del aire | SHELTER DE EXTERIORES | SHELTER-011 | Nilko | - | 149779 | Bodega Mantenimiento | Preventivo | Cada 4 meses | NO | N.A. |  | N.A. | N.A. | N.A. | N.A. | OPERATIVO | N.A.
Calidad del aire | SHELTER DE EXTERIORES | SHELTER-014 | SER AS | - | - | Bodega Mantenimiento | Preventivo | Cada 4 meses | NO | N.A. |  | N.A. | N.A. | N.A. | N.A. | OPERATIVO | N.A.
Calidad del aire | SHELTER DE EXTERIORES | SHELTER-015 | SER AS | - | - | Bodega Mantenimiento | Preventivo | Cada 4 meses | NO | N.A. |  | N.A. | N.A. | N.A. | N.A. | OPERATIVO | N.A.
Calidad del aire | SHELTER DE EXTERIORES | SHELTER-016 | SER AS | - | - | Bodega Mantenimiento | Preventivo | Cada 4 meses | NO | N.A. |  | N.A. | N.A. | N.A. | N.A. | OPERATIVO | N.A.
Calidad del aire | SHELTER DE EXTERIORES | SHELTER-017 | SER AS | - | - | Bodega Mantenimiento | Preventivo | Cada 4 meses | NO | N.A. |  | N.A. | N.A. | N.A. | N.A. | OPERATIVO | N.A.
Calidad del aire | SHELTER DE EXTERIORES | SHELTER-018 | SER AS | - | - | Bodega Mantenimiento | Preventivo | Cada 4 meses | NO | N.A. |  | N.A. | N.A. | N.A. | N.A. | OPERATIVO | N.A.
Calidad del aire | SHELTER DE EXTERIORES | SHELTER-019 | SER AS | - | - | Bodega Mantenimiento | Preventivo | Cada 4 meses | NO | N.A. |  | N.A. | N.A. | N.A. | N.A. | OPERATIVO | N.A.
Calidad del aire | SHELTER DE EXTERIORES | SHELTER-020 | SER AS | - | - | Bodega Mantenimiento | Preventivo | Cada 4 meses | NO | N.A. |  | N.A. | N.A. | N.A. | N.A. | OPERATIVO | N.A.
Calidad del aire | SHELTER DE EXTERIORES | SHELTER-021 | SER AS | - | - | Bodega Mantenimiento | Preventivo | Cada 4 meses | NO | N.A. |  | N.A. | N.A. | N.A. | N.A. | OPERATIVO | N.A.
Calidad del aire | SHELTER DE EXTERIORES | SHELTER-022 | SER AS | - | - | Bodega Mantenimiento | Preventivo | Cada 4 meses | NO | N.A. |  | N.A. | N.A. | N.A. | N.A. | OPERATIVO | N.A.
Calidad del aire | SHELTER DE EXTERIORES | SHELTER-023 | SER AS | - | - | Bodega Mantenimiento | Preventivo | Cada 4 meses | NO | N.A. |  | N.A. | N.A. | N.A. | N.A. | OPERATIVO | N.A.
Calidad del aire | SHELTER DE EXTERIORES | SHELTER-024 | SER AS | - | - | Bodega Mantenimiento | Preventivo | Cada 4 meses | NO | N.A. |  | N.A. | N.A. | N.A. | N.A. | OPERATIVO | N.A.
Calidad del aire | Shelter para equipos Beta BPM PM2.5/PM10 | SHELTER BPM-001 | Nacional | Ser As S.A.S | SHELTER BPM-001 | Bodega Mantenimiento | Preventivo | Cada 4 meses | NO | N.A. |  | N.A. | N.A | N.A. | N.A. | OPERATIVO | N.A.
Fuentes fijas | SIMULADOR DE TEMPERATURA | CAL-001 | Victor | VC-01 | 91104370 | Bodega Mantenimiento | Preventivo | Cada 4 meses | SÍ | 1 año | NO VIGENTE | Tensión Eléctrica | Especificado por fabricante | N.A. | Especificado por fabricante | NO OPERATIVO | N.A.
Calidad del aire | SISTEMA DE ADQUISICIÓN DE DATOS - DATALOGGER | DATALOGGER-001 | SER AS | - | No registra | Ecopetrol GRB | Preventivo | Cada 4 meses | NO | N.A. |  | N.A. | N.A. | N.A. | N.A. | OPERATIVO | N.A.
Calidad del aire | SISTEMA DE ADQUISICIÓN DE DATOS - DATALOGGER | DATALOGGER-002 | SER AS | - | No registra | Ecopetrol GRB | Preventivo | Cada 4 meses | NO | N.A. |  | N.A. | N.A. | N.A. | N.A. | OPERATIVO | N.A.
Calidad del aire | SISTEMA DE ADQUISICIÓN DE DATOS - DATALOGGER | DATALOGGER-003 | SER AS | - | No registra | Ecopetrol GRB | Preventivo | Cada 4 meses | NO | N.A. |  | N.A. | N.A. | N.A. | N.A. | OPERATIVO | N.A.
Calidad del aire | SISTEMA DE ADQUISICIÓN DE DATOS - DATALOGGER | DATALOGGER-004 | AMBIENTALIA | - | No registra | Gecelca 3 | Preventivo | Cada 4 meses | NO | N.A. |  | N.A. | N.A. | N.A. | N.A. | OPERATIVO | N.A.
Calidad del aire | SISTEMA DE ADQUISICIÓN DE DATOS - DATALOGGER | DATALOGGER-005 | AMBIENTALIA | - | No registra | Gecelca 3 | Preventivo | Cada 4 meses | NO | N.A. |  | N.A. | N.A. | N.A. | N.A. | OPERATIVO | N.A.
Aguas | TERMOHIGROMETRO | HIG-001 | ANENG | HTC-1 | 1912072263 | Bodega Mantenimiento | Preventivo | Cada 4 meses | NO | N.A. |  | N.A. | N.A. | N.A. | N.A. | OPERATIVO | N.A.
Aguas | TERMOHIGROMETRO | HIG-002 | ANENG | HTC-2 | 1912072517 | Bodega Mantenimiento | Preventivo | Cada 4 meses | NO | N.A. |  | N.A. | N.A. | N.A. | N.A. | OPERATIVO | N.A.
Aguas | TERMOHIGROMETRO | HIG-003 | ANENG | HTC-3 | 1912072514 | Bodega Mantenimiento | Preventivo | Cada 4 meses | NO | N.A. |  | N.A. | N.A. | N.A. | N.A. | OPERATIVO | N.A.
Aguas | TERMOHIGROMETRO | HIG-004 | ANENG | HTC-2 | N.A | Bodega Mantenimiento | Preventivo | Cada 4 meses | NO | N.A. |  | N.A. | N.A. | N.A. | N.A. | OPERATIVO | N.A.
Aguas | TERMOHIGROMETRO | HIG-005 | ANENG | HTC-2 | N.A | Bodega Mantenimiento | Preventivo | Cada 4 meses | NO | N.A. |  | N.A. | N.A. | N.A. | N.A. | OPERATIVO | N.A.
Calidad del aire | SHELTER DE EXTERIORES | SHELTER-025 | SER AS | - | - | Bodega Mantenimiento | Preventivo | Cada 4 meses | NO | N.A. |  | N.A. | N.A. | N.A. | N.A. | OPERATIVO | N.A.
Calidad del aire | SHELTER DE EXTERIORES | SHELTER-026 | SER AS | - | - | Bodega Mantenimiento | Preventivo | Cada 4 meses | NO | N.A. |  | N.A. | N.A. | N.A. | N.A. | OPERATIVO | N.A.
Calidad del aire | SHELTER DE EXTERIORES | SHELTER-027 | SER AS | - | - | Bodega Mantenimiento | Preventivo | Cada 4 meses | NO | N.A. |  | N.A. | N.A. | N.A. | N.A. | OPERATIVO | N.A.
Calidad del aire | SHELTER DE EXTERIORES | SHELTER-025 | SER AS | - | - | Bodega Mantenimiento | Preventivo | Cada 4 meses | NO | N.A. |  | N.A. | N.A. | N.A. | N.A. | OPERATIVO | N.A.
Calidad del aire | SHELTER DE EXTERIORES | SHELTER-026 | SER AS | - | - | Bodega Mantenimiento | Preventivo | Cada 4 meses | NO | N.A. |  | N.A. | N.A. | N.A. | N.A. | OPERATIVO | N.A.
Calidad del aire | SHELTER DE EXTERIORES | SHELTER-027 | SER AS | - | - | Bodega Mantenimiento | Preventivo | Cada 4 meses | NO | N.A. |  | N.A. | N.A. | N.A. | N.A. | OPERATIVO | N.A.
Calidad del aire | SHELTER DE EXTERIORES | SHELTER-028 | SER AS | - | - | Bodega Mantenimiento | Preventivo | Cada 4 meses | NO | N.A. |  | N.A. | N.A. | N.A. | N.A. | OPERATIVO | N.A.
Calidad del aire | SHELTER DE EXTERIORES | SHELTER-029 | SER AS | - | - | Bodega Mantenimiento | Preventivo | Cada 4 meses | NO | N.A. |  | N.A. | N.A. | N.A. | N.A. | OPERATIVO | N.A.
Calidad del aire | SHELTER DE EXTERIORES | SHELTER-030 | SER AS | - | - | Bodega Mantenimiento | Preventivo | Cada 4 meses | NO | N.A. |  | N.A. | N.A. | N.A. | N.A. | OPERATIVO | N.A.
Calidad del aire | Analizador de dioxido de azufre - SO2 | SO2-011 | FPI | AQMS-500 | 130P2380033 | Bodega Mantenimiento | Preventivo | Cada 4 meses | NO | N.A. |  | N.A. | 0,0 - 500,0 ppb | N.A. | N.A. | OPERATIVO | N.A.
Calidad del aire | Analizador de dioxido de azufre - SO2 | SO2-012 | FPI | AQMS-500 | 130P238001C | Bodega Mantenimiento | Preventivo | Cada 4 meses | NO | N.A. |  | N.A. | 0,0 - 500,0 ppb | N.A. | N.A. | OPERATIVO | N.A.
Calidad del aire | Analizador de dioxido de azufre - SO2 | SO2-013 | FPI | AQMS-500 | 130P2370053 | Bodega Mantenimiento | Preventivo | Cada 4 meses | NO | N.A. |  | N.A. | 0,0 - 500,0 ppb | N.A. | N.A. | OPERATIVO | N.A.
Calidad del aire | Analizador de dioxido de azufre - SO2 | SO2-014 | HORIBA | APSA-370 | GYW4V13B | Bodega Mantenimiento | Preventivo | Cada 4 meses | NO | N.A. |  | N.A. | 0,0 - 500,0 ppb | N.A. | N.A. | OPERATIVO | N.A.
Calidad del aire | Analizador de dioxido de azufre - SO2 | SO2-015 | FPI | AQMS-500 | 130P243000B | Bodega Mantenimiento | Preventivo | Cada 4 meses | NO | N.A. |  | N.A. | 0,0 - 500,0 ppb | N.A. | N.A. | OPERATIVO | N.A.
Calidad del aire | Analizador de dioxido de azufre - SO2 | SO2-016 | FPI | AQMS-500 | 130P243000D | Bodega Mantenimiento | Preventivo | Cada 4 meses | NO | N.A. |  | N.A. | 0,0 - 500,0 ppb | N.A. | N.A. | OPERATIVO | N.A.
Calidad del aire | Analizador de dioxido de azufre - SO2 | SO2-017 | FPI | AQMS-500 | 130P2430004 | Bodega Mantenimiento | Preventivo | Cada 4 meses | NO | N.A. |  | N.A. | 0,0 - 500,0 ppb | N.A. | N.A. | OPERATIVO | N.A.
Calidad del aire | Analizador de dioxido de azufre - SO2 | SO2-018 | FPI | AQMS-500 | 130P2430007 | Bodega Mantenimiento | Preventivo | Cada 4 meses | NO | N.A. |  | N.A. | 0,0 - 500,0 ppb | N.A. | N.A. | OPERATIVO | N.A.
Calidad del aire | Analizador de dioxido de azufre - SO2 | SO2-019 | FPI | AQMS-500 | 130P2430008 | Bodega Mantenimiento | Preventivo | Cada 4 meses | NO | N.A. |  | N.A. | 0,0 - 500,0 ppb | N.A. | N.A. | OPERATIVO | N.A.
Ruido | SONÓMETRO | SON-003 | Quest | SOUNDPRO DL | BIH010010 | Bodega Mantenimiento | Preventivo | Cada 4 meses | SÍ | 1 año | NO VIGENTE | Presión Acústica | 20,0 a 114,0 dB | 0,1 dB | Según Procedimiento de Calibración | NO OPERATIVO | N.A.
Ruido | SONÓMETRO | SON-004 | Svantek | SVAN 977 | 45363 | Bodega Mantenimiento | Preventivo | Cada 4 meses | SÍ | 1 año | 2024-10-30 | Presión Acústica | 20,0 a 114,0 dB | 0,1 dB | Según Procedimiento de Calibración | OPERATIVO | N.A.
Ruido | SONÓMETRO | SON-005 | Svantek | SVAN 977 | 45364 | Bodega Mantenimiento | Preventivo | Cada 4 meses | SÍ | 1 año | 2025-06-18 | Presión Acústica | 20,0 a 114,0 dB | 0,1 dB | Según Procedimiento de Calibración | OPERATIVO | N.A.
Ruido | SONÓMETRO | SON-006 | BSWA | BSWA 308 | 580109 | Bodega Mantenimiento | Preventivo | Cada 4 meses | SÍ | 1 año | 2025-03-21 | Presión Acústica | 20,0 a 114,0 dB | 0,1 dB | Según Procedimiento de Calibración | OPERATIVO | N.A.
Ruido | SONÓMETRO | SON-007 | BSWA | BSWA 308 | 600007 | Bodega Mantenimiento | Preventivo | Cada 4 meses | SÍ | 1 año | NO VIGENTE | Presión Acústica | 20,0 a 114,0 dB | 0,1 dB | Según Procedimiento de Calibración | NO OPERATIVO | N.A.
Ruido | SONÓMETRO | SON-008 | Svantek | SVAN 977D | 99746 | Bodega Mantenimiento | Preventivo | Cada 4 meses | SÍ | 1 año | 2025-06-17 | Presión Acústica | 20,0 a 114,0 dB | 0,1 dB | Según Procedimiento de Calibración | OPERATIVO | N.A.
Ruido | SONÓMETRO | SON-009 | Svantek | SVAN 977D | 99748 | Bodega Mantenimiento | Preventivo | Cada 4 meses | SÍ | 1 año | 2025-06-11 | Presión Acústica | 20,0 a 114,0 dB | 0,1 dB | Según Procedimiento de Calibración | OPERATIVO | N.A.
Hidrobiología y Biota | TAMIZ 300 MC | TAM-001 | Biologika | N.A. | N.A. | Bodega Mantenimiento | Preventivo | Cada 4 meses | NO | N.A. |  | N.A. | N.A. | N.A. | N.A. | OPERATIVO | N.A.
Hidrobiología y Biota | TAMIZ 500 MC | TAM-002 | Biologika | N.A. | N.A. | Bodega Mantenimiento | Preventivo | Cada 4 meses | NO | N.A. |  | N.A. | N.A. | N.A. | N.A. | OPERATIVO | N.A.
Fuentes fijas | TERMOCUPLA EXIT | TC EXIT ISO-001 | Apex Instrument INC | - | 1105029 | Bodega Mantenimiento | Preventivo | Cada 4 meses | SÍ | 1 año | 2024-08-13 | Temperatura | 0 -20 °C | 1 °C | 5,0 - 15,0 - 20,0 °C | OPERATIVO | N.A.
Fuentes fijas | TERMOCUPLA EXIT | TC EXIT ISO-002 | Apex Instrument INC | - | 1401001 | Bodega Mantenimiento | Preventivo | Cada 4 meses | SÍ | 1 año | 2024-08-13 | Temperatura | 0 -20 °C | 1 °C | 5,0 - 15,0 - 20,0 °C | OPERATIVO | N.A.
Fuentes fijas | TERMOCUPLA EXIT | TC EXIT ISO-003 | Apex Instrument INC | - | A2010729 | Bodega Mantenimiento | Preventivo | Cada 4 meses | SÍ | 1 año | 2024-09-06 | Temperatura | 0 -20 °C | 1 °C | 5,0 - 15,0 - 20,0 °C | OPERATIVO | N.A.
Fuentes fijas | TERMOCUPLA FILTER | TC FILTER ISO-001 | Apex Instrument INC | - | 1105029 | Bodega Mantenimiento | Preventivo | Cada 4 meses | SÍ | 1 año | 2024-08-13 | Temperatura | 0 - 200 °C | 1 °C | 106 - 120 - 134 °C | OPERATIVO | N.A.
Fuentes fijas | TERMOCUPLA FILTER | TC FILTER ISO-002 | Apex Instrument INC | - | 1401001 | Bodega Mantenimiento | Preventivo | Cada 4 meses | SÍ | 1 año | 2024-08-13 | Temperatura | 0 - 200 °C | 1 °C | 106 - 120 - 134 °C | OPERATIVO | N.A.
Fuentes fijas | TERMOCUPLA FILTER | TC FILTER ISO-003 | Apex Instrument INC | - | A2010729 | Bodega Mantenimiento | Preventivo | Cada 4 meses | SÍ | 1 año | 2024-09-06 | Temperatura | 0 - 200 °C | 1 °C | 106 - 120 - 134 °C | OPERATIVO | N.A.
Fuentes fijas | TERMOCUPLA FILTER | TC FILTER-004 | QFC AMBIENTAL S.A.S | Tipo K | 5981 | Bodega Mantenimiento | Preventivo | Cada 4 meses | SÍ | 1 año | NO VIGENTE | Temperatura | 0 - 200 °C | 1 °C | 106 - 120 - 134 °C | NO OPERATIVO | N.A.
Fuentes fijas | TERMOCUPLA PROBE | TC PROBE ISO-001 | Apex Instrument INC | - | 1105029 | Bodega Mantenimiento | Preventivo | Cada 4 meses | SÍ | 1 año | 2024-08-13 | Temperatura | 0 - 200 °C | 1 °C | 106 - 120 - 134 °C | OPERATIVO | N.A.
Fuentes fijas | TERMOCUPLA PROBE | TC PROBE ISO-002 | Apex Instrument INC | - | 1401001 | Bodega Mantenimiento | Preventivo | Cada 4 meses | SÍ | 1 año | 2024-08-13 | Temperatura | 0 - 200 °C | 1 °C | 106 - 120 - 134 °C | OPERATIVO | N.A.
Fuentes fijas | TERMOCUPLA PROBE | TC PROBE ISO-003 | Apex Instrument INC | - | A2010729 | Bodega Mantenimiento | Preventivo | Cada 4 meses | SÍ | 1 año | 2024-09-06 | Temperatura | 0 - 200 °C | 1 °C | 106 - 120 - 134 °C | OPERATIVO | N.A.
Fuentes fijas | TERMOCUPLA STACK | TC STACK ISO-001 | Apex Instrument INC | - | 1105029 | Bodega Mantenimiento | Preventivo | Cada 4 meses | SÍ | 1 año | 2024-08-13 | Temperatura | 0 - 300 °C | 1 °C | 50,0 - 150,0 - 300,0 °C | OPERATIVO | N.A.
Fuentes fijas | TERMOCUPLA STACK | TC STACK ISO-002 | Apex Instrument INC | - | 1401001 | Bodega Mantenimiento | Preventivo | Cada 4 meses | SÍ | 1 año | 2024-08-13 | Temperatura | 0 - 300 °C | 1 °C | 50,0 - 150,0 - 300,0 °C | OPERATIVO | N.A.
Fuentes fijas | TERMOCUPLA STACK | TC STACK ISO-003 | Apex Instrument INC | - | A2010729 | Bodega Mantenimiento | Preventivo | Cada 4 meses | SÍ | 1 año | 2024-09-06 | Temperatura | 0 - 300 °C | 1 °C | 50,0 - 150,0 - 300,0 °C | OPERATIVO | N.A.
Fuentes fijas | TERMOMETRO | TER-004 | Traceable | Waterproof Thermometer | 210425379 | Bodega Mantenimiento | Preventivo | Cada 4 meses | SÍ | 1 año | NO VIGENTE | Temperatura | 0 - 200 °C | 0,1 °C | 0,0 - 100,0 °C | NO OPERATIVO | N.A.
Fuentes fijas | TERMOMETRO | TER-005 | Traceable | Waterproof Thermometer | 211072245 | Bodega Mantenimiento | Preventivo | Cada 4 meses | SÍ | 1 año | NO VIGENTE | Temperatura | 0 - 200 °C | 0,1 °C | 0,0 - 100,0 °C | NO OPERATIVO | N.A.
Fuentes fijas | TERMOMETRO | TER-006 | Traceable | Waterproof Thermometer | 211071885 | Bodega Mantenimiento | Preventivo | Cada 4 meses | SÍ | 1 año | NO VIGENTE | Temperatura | 0 - 200 °C | 0,1 °C | 0,0 - 100,0 °C | NO OPERATIVO | N.A.
Fuentes fijas | TESTO | TESTO-002 | Testo | TESTO 510 | 51526547 | Bodega Mantenimiento | Preventivo | Cada 4 meses | NO | N.A. |  | N.A. | N.A. | N.A. | N.A. | OPERATIVO | N.A.
Hidrobiología y Biota | TRAMPA TOMAHAWKS | TMH-001 | Mandala Verde | N.A. | N.A. | Bodega Mantenimiento | Preventivo | Cada 4 meses | NO | N.A. |  | N.A. | N.A. | N.A. | N.A. | NO OPERATIVO | N.A.
Hidrobiología y Biota | TRAMPA TOMAHAWKS | TMH-002 | Mandala Verde | N.A. | N.A. | Bodega Mantenimiento | Preventivo | Cada 4 meses | NO | N.A. |  | N.A. | N.A. | N.A. | N.A. | NO OPERATIVO | N.A.
Hidrobiología y Biota | TRAMPA TOMAHAWKS | TMH-003 | Mandala Verde | N.A. | N.A. | Bodega Mantenimiento | Preventivo | Cada 4 meses | NO | N.A. |  | N.A. | N.A. | N.A. | N.A. | NO OPERATIVO | N.A.
Hidrobiología y Biota | TRAMPA TOMAHAWKS | TMH-004 | Mandala Verde | N.A. | N.A. | Bodega Mantenimiento | Preventivo | Cada 4 meses | NO | N.A. |  | N.A. | N.A. | N.A. | N.A. | OPERATIVO | N.A.
Hidrobiología y Biota | TRAMPA TOMAHAWKS | TMH-005 | Mandala Verde | N.A. | N.A. | Bodega Mantenimiento | Preventivo | Cada 4 meses | NO | N.A. |  | N.A. | N.A. | N.A. | N.A. | OPERATIVO | N.A.
Hidrobiología y Biota | TRAMPA TOMAHAWKS | TMH-006 | Mandala Verde | N.A. | N.A. | Bodega Mantenimiento | Preventivo | Cada 4 meses | NO | N.A. |  | N.A. | N.A. | N.A. | N.A. | OPERATIVO | N.A.
Calidad del aire | Equipo Hi-Vol TSP sistema completo | TPS-001 | Nacional | TE-5170 | N.A. | Bodega Mantenimiento | Preventivo | Cada 4 meses | NO | N.A. |  | N.A. | 1,1 - 1,7 m3/min | N.A. | N.A. | OPERATIVO | N.A.
Calidad del aire | Equipo Hi-Vol TSP sistema completo | TPS-002 | Nacional | TE-5170 | N.A. | Bodega Mantenimiento | Preventivo | Cada 4 meses | NO | N.A. |  | N.A. | 1,1 - 1,7 m3/min | N.A. | N.A. | OPERATIVO | N.A.
Calidad del aire | Equipo Hi-Vol TSP sistema completo | TPS-003 | Nacional | TE-5170 | N.A. | Bodega Mantenimiento | Preventivo | Cada 4 meses | NO | N.A. |  | N.A. | 1,1 - 1,7 m3/min | N.A. | N.A. | OPERATIVO | N.A.
Calidad del aire | Equipo Hi-Vol TSP sistema completo | TPS-004 | Nacional | TE-5170 | N.A. | Bodega Mantenimiento | Preventivo | Cada 4 meses | NO | N.A. |  | N.A. | 1,1 - 1,7 m3/min | N.A. | N.A. | OPERATIVO | N.A.
Calidad del aire | Equipo Hi-Vol TSP sistema completo | TPS-005 | Nacional | TE-5170 | N.A. | Bodega Mantenimiento | Preventivo | Cada 4 meses | NO | N.A. |  | N.A. | 1,1 - 1,7 m3/min | N.A. | N.A. | OPERATIVO | N.A.
Calidad del aire | Equipo Hi-Vol TSP sistema completo | TPS-006 | Nacional | TE-5170 | N.A. | Bodega Mantenimiento | Preventivo | Cada 4 meses | NO | N.A. |  | N.A. | 1,1 - 1,7 m3/min | N.A. | N.A. | OPERATIVO | N.A.
Calidad del aire | Equipo Hi-Vol TSP sistema completo | TPS-007 | Nacional | TE-5170 | N.A. | Bodega Mantenimiento | Preventivo | Cada 4 meses | NO | N.A. |  | N.A. | 1,1 - 1,7 m3/min | N.A. | N.A. | OPERATIVO | N.A.
Calidad del aire | Equipo Hi-Vol TSP sistema completo | TPS-008 | Nacional | TE-5170 | N.A. | Bodega Mantenimiento | Preventivo | Cada 4 meses | NO | N.A. |  | N.A. | 1,1 - 1,7 m3/min | N.A. | N.A. | OPERATIVO | N.A.
Calidad del aire | Equipo Hi-Vol TSP sistema completo | TPS-009 | Nacional | TE-5170 | N.A. | Bodega Mantenimiento | Preventivo | Cada 4 meses | NO | N.A. |  | N.A. | 1,1 - 1,7 m3/min | N.A. | N.A. | NO OPERATIVO | N.A.
Calidad del aire | Equipo Hi-Vol TSP sistema completo | TPS-010 | Nacional | TE-5170 | N.A. | Bodega Mantenimiento | Preventivo | Cada 4 meses | NO | N.A. |  | N.A. | 1,1 - 1,7 m3/min | N.A. | N.A. | NO OPERATIVO | N.A.
Calidad del aire | Equipo Hi-Vol TSP sistema completo | TPS-011 | Nacional | TE-5170 | N.A. | Bodega Mantenimiento | Preventivo | Cada 4 meses | NO | N.A. |  | N.A. | 1,1 - 1,7 m3/min | N.A. | N.A. | NO OPERATIVO | N.A.
Calidad del aire | Equipo Hi-Vol TSP sistema completo | TPS-012 | Nacional | TE-5170 | N.A. | Bodega Mantenimiento | Preventivo | Cada 4 meses | NO | N.A. |  | N.A. | 1,1 - 1,7 m3/min | N.A. | N.A. | NO OPERATIVO | N.A.
Calidad del aire | Equipo Hi-Vol TSP sistema completo | TPS-013 | Nacional | TE-5170 | N.A. | Bodega Mantenimiento | Preventivo | Cada 4 meses | NO | N.A. |  | N.A. | 1,1 - 1,7 m3/min | N.A. | N.A. | NO OPERATIVO | N.A.
Calidad del aire | Equipo Hi-Vol TSP sistema completo | TPS-014 | Nacional | TE-5170 | N.A. | Bodega Mantenimiento | Preventivo | Cada 4 meses | NO | N.A. |  | N.A. | 1,1 - 1,7 m3/min | N.A. | N.A. | NO OPERATIVO | N.A.
Calidad del aire | Equipo Hi-Vol TSP sistema completo | TPS-015 | Nacional | TE-5170 | N.A. | Bodega Mantenimiento | Preventivo | Cada 4 meses | NO | N.A. |  | N.A. | 1,1 - 1,7 m3/min | N.A. | N.A. | NO OPERATIVO | N.A.
Calidad del aire | Equipo Hi-Vol TSP sistema completo | TPS-016 | Nacional | TE-5170 | N.A. | Bodega Mantenimiento | Preventivo | Cada 4 meses | NO | N.A. |  | N.A. | 1,1 - 1,7 m3/min | N.A. | N.A. | NO OPERATIVO | N.A.
Calidad del aire | Equipo Hi-Vol TSP sistema completo | TPS-017 | Nacional | TE-5170 | N.A. | Bodega Mantenimiento | Preventivo | Cada 4 meses | NO | N.A. |  | N.A. | 1,1 - 1,7 m3/min | N.A. | N.A. | NO OPERATIVO | N.A.
Calidad del aire | Equipo Hi-Vol TSP sistema completo | TPS-018 | Nacional | TE-5170 | N.A. | Bodega Mantenimiento | Preventivo | Cada 4 meses | NO | N.A. |  | N.A. | 1,1 - 1,7 m3/min | N.A. | N.A. | NO OPERATIVO | N.A.
Calidad del aire | GENERADOR DE OZONO | TRA-001 | SABIO | Model 2030 | 20400918 | Bodega Mantenimiento | Preventivo | Cada 4 meses | SÍ | 1 año | 2024-10-21 | Patrón NIST Ozono | 0 - 500 ppb | 0,1 ppb | de 0 a 500 nmol/mol | OPERATIVO | N.A.
Calidad del aire | GENERADOR DE OZONO | DIL-002 | SABIO | Model 2010D | 74500722 | Bodega Mantenimiento | Preventivo | Cada 4 meses | SÍ | 1 año | NO VIGENTE | Patrón NIST Ozono | 0 - 500 ppb | 0,1 ppb | de 0 a 500 nmol/mol | NO OPERATIVO | N.A.
Calidad del aire | GENERADOR DE OZONO | DIL-003 | SABIO | Model 2010D | 74400722 | Bodega Mantenimiento | Preventivo | Cada 4 meses | SÍ | 1 año | NO VIGENTE | Patrón NIST Ozono | 0 - 500 ppb | 0,1 ppb | de 0 a 500 nmol/mol | NO OPERATIVO | N.A.
Calidad del aire | TREN MUESTREO VOC / HCT | TRM-001 | Zefon | 497697 | 23385 | Bodega Mantenimiento | Preventivo | Cada 4 meses | NO | N.A. |  | N.A. | N.A. | N.A. | N.A. | OPERATIVO | N.A.
Calidad del aire | TREN MUESTREO VOC / HCT | TRM-002 | Zefon | 497697 | 23386 | Bodega Mantenimiento | Preventivo | Cada 4 meses | NO | N.A. |  | N.A. | N.A. | N.A. | N.A. | OPERATIVO | N.A.
Calidad del aire | Analizador Automático TRS + Horno termocatalítico | TRS-001 | SABIO | Model 6000 | 46500223 | Bodega Mantenimiento | Preventivo | Cada 4 meses | NO | N.A. |  | N.A. | 0,0 - 500,0 ppb | N.A. | N.A. | OPERATIVO | N.A.
Calidad del aire | Analizador Automático TRS + Horno termocatalítico | TRS-002 | FPI | MODEL AQMS 501 | 140P2480008 140P2480008 | Bodega Mantenimiento | Preventivo | Cada 4 meses | NO | N.A. |  | N.A. | 0,0 - 500,0 ppb | N.A. | N.A. | OPERATIVO | N.A.
Calidad del aire | Analizador Automático TRS + Horno termocatalítico | TRS-003 | FPI | MODEL AQMS 501 | 140P248000C 140P248000C | Bodega Mantenimiento | Preventivo | Cada 4 meses | NO | N.A. |  | N.A. | 0,0 - 500,0 ppb | N.A. | N.A. | OPERATIVO | N.A.
Hidrobiología y Biota | TRAMPA SHERMAN | TSHER-001 | Mandala Verde | N.A. | N.A. | Bodega Mantenimiento | Preventivo | Cada 4 meses | NO | N.A. |  | N.A. | N.A. | N.A. | N.A. | OPERATIVO | N.A.
Hidrobiología y Biota | TRAMPA SHERMAN | TSHER-002 | Mandala Verde | N.A. | N.A. | Bodega Mantenimiento | Preventivo | Cada 4 meses | NO | N.A. |  | N.A. | N.A. | N.A. | N.A. | OPERATIVO | N.A.
Hidrobiología y Biota | TRAMPA SHERMAN | TSHER-003 | Mandala Verde | N.A. | N.A. | Bodega Mantenimiento | Preventivo | Cada 4 meses | NO | N.A. |  | N.A. | N.A. | N.A. | N.A. | OPERATIVO | N.A.
Hidrobiología y Biota | TRAMPA SHERMAN | TSHER-004 | Mandala Verde | N.A. | N.A. | Bodega Mantenimiento | Preventivo | Cada 4 meses | NO | N.A. |  | N.A. | N.A. | N.A. | N.A. | OPERATIVO | N.A.
Hidrobiología y Biota | TRAMPA SHERMAN | TSHER-005 | Mandala Verde | N.A. | N.A. | Bodega Mantenimiento | Preventivo | Cada 4 meses | NO | N.A. |  | N.A. | N.A. | N.A. | N.A. | OPERATIVO | N.A.
Hidrobiología y Biota | TRAMPA SHERMAN | TSHER-006 | Mandala Verde | N.A. | N.A. | Bodega Mantenimiento | Preventivo | Cada 4 meses | NO | N.A. |  | N.A. | N.A. | N.A. | N.A. | OPERATIVO | N.A.
Hidrobiología y Biota | TRAMPA SHERMAN | TSHER-007 | Mandala Verde | N.A. | N.A. | Bodega Mantenimiento | Preventivo | Cada 4 meses | NO | N.A. |  | N.A. | N.A. | N.A. | N.A. | OPERATIVO | N.A.
Hidrobiología y Biota | TRAMPA SHERMAN | TSHER-008 | Mandala Verde | N.A. | N.A. | Bodega Mantenimiento | Preventivo | Cada 4 meses | NO | N.A. |  | N.A. | N.A. | N.A. | N.A. | OPERATIVO | N.A.
Hidrobiología y Biota | TRAMPA SHERMAN | TSHER-009 | Mandala Verde | N.A. | N.A. | Bodega Mantenimiento | Preventivo | Cada 4 meses | NO | N.A. |  | N.A. | N.A. | N.A. | N.A. | OPERATIVO | N.A.
Hidrobiología y Biota | TRAMPA SHERMAN | TSHER-010 | Mandala Verde | N.A. | N.A. | Bodega Mantenimiento | Preventivo | Cada 4 meses | NO | N.A. |  | N.A. | N.A. | N.A. | N.A. | OPERATIVO | N.A.
Hidrobiología y Biota | TRAMPA SHERMAN | TSHER-011 | Mandala Verde | N.A. | N.A. | Bodega Mantenimiento | Preventivo | Cada 4 meses | NO | N.A. |  | N.A. | N.A. | N.A. | N.A. | OPERATIVO | N.A.
Hidrobiología y Biota | TRAMPA SHERMAN | TSHER-012 | Mandala Verde | N.A. | N.A. | Bodega Mantenimiento | Preventivo | Cada 4 meses | NO | N.A. |  | N.A. | N.A. | N.A. | N.A. | OPERATIVO | N.A.
Hidrobiología y Biota | TRAMPA SHERMAN | TSHER-013 | Mandala Verde | N.A. | N.A. | Bodega Mantenimiento | Preventivo | Cada 4 meses | NO | N.A. |  | N.A. | N.A. | N.A. | N.A. | OPERATIVO | N.A.
Hidrobiología y Biota | TRAMPA SHERMAN | TSHER-014 | Mandala Verde | N.A. | N.A. | Bodega Mantenimiento | Preventivo | Cada 4 meses | NO | N.A. |  | N.A. | N.A. | N.A. | N.A. | OPERATIVO | N.A.
Hidrobiología y Biota | TRAMPA SHERMAN | TSHER-015 | Mandala Verde | N.A. | N.A. | Bodega Mantenimiento | Preventivo | Cada 4 meses | NO | N.A. |  | N.A. | N.A. | N.A. | N.A. | OPERATIVO | N.A.
Hidrobiología y Biota | TRAMPA SHERMAN | TSHER-016 | Mandala Verde | N.A. | N.A. | Bodega Mantenimiento | Preventivo | Cada 4 meses | NO | N.A. |  | N.A. | N.A. | N.A. | N.A. | OPERATIVO | N.A.
Hidrobiología y Biota | TRAMPA SHERMAN | TSHER-017 | Mandala Verde | N.A. | N.A. | Bodega Mantenimiento | Preventivo | Cada 4 meses | NO | N.A. |  | N.A. | N.A. | N.A. | N.A. | OPERATIVO | N.A.
Hidrobiología y Biota | TRAMPA SHERMAN | TSHER-018 | Mandala Verde | N.A. | N.A. | Bodega Mantenimiento | Preventivo | Cada 4 meses | NO | N.A. |  | N.A. | N.A. | N.A. | N.A. | OPERATIVO | N.A.
Hidrobiología y Biota | TRAMPA SHERMAN | TSHER-019 | Mandala Verde | N.A. | N.A. | Bodega Mantenimiento | Preventivo | Cada 4 meses | NO | N.A. |  | N.A. | N.A. | N.A. | N.A. | OPERATIVO | N.A.
Hidrobiología y Biota | TRAMPA SHERMAN | TSHER-020 | Mandala Verde | N.A. | N.A. | Bodega Mantenimiento | Preventivo | Cada 4 meses | NO | N.A. |  | N.A. | N.A. | N.A. | N.A. | OPERATIVO | N.A.
Aguas | TURBIDIMETRO | TUR-001 | BANTE | TB100 | 110203 | Bodega Mantenimiento | Preventivo | Cada 4 meses | NO | N.A. |  | N.A. | N.A. | N.A. | N.A. | OPERATIVO | N.A.
Fuentes fijas | VACUMETRO DE CARATULA | VAC ISO-001 | Apex Instrument INC | - | KJ-L10 | Bodega Mantenimiento | Preventivo | Cada 4 meses | SÍ | 1 año | 2024-08-15 | Presión | -30 inHg a 0 inHg | 0,5 inHg | 0,0/-3,0/-5,0/-10,0/-15,0/-20,0 | OPERATIVO | N.A.
Fuentes fijas | VACUMETRO DE CARATULA | VAC ISO-002 | Apex Instrument INC | - | - | Bodega Mantenimiento | Preventivo | Cada 4 meses | SÍ | 1 año | 2024-08-15 | Presión | -30 inHg a 0 inHg | 0,5 inHg | 0,0/-3,0/-5,0/-10,0/-15,0/-20,0 | OPERATIVO | N.A.
Fuentes fijas | VACUMETRO DE CARATULA | VAC ISO-003 | C.F.R | - | MC-033691 | Bodega Mantenimiento | Preventivo | Cada 4 meses | SÍ | 1 año | 2024-09-06 | Presión | -30 inHg a 0 inHg | 0,5 inHg | 0,0/-3,0/-5,0/-10,0/-15,0/-20,0 | OPERATIVO | N.A.
Calidad del aire | CALIBRADOR HI-VOL VARITY FLOW | VER-001 | Tisch Environmental Inc. | TE-5028 | 1887 | Bodega Mantenimiento | Preventivo | Cada 4 meses | SÍ | 1 año | 2024-09-20 | Flujo | 0,8 a 2,0 m3/min | N.A. | Especificado por fabricante | OPERATIVO | N.A.
Calidad del aire | CALIBRADOR PM2.5 (DELTA CAL) | VER-004 | BGI Mesa Lab | deltaCal - DC1 | 149334 | Bodega Mantenimiento | Preventivo | Cada 4 meses | SÍ | 1 año | 2024-09-03 | Flujo | 0 - 20.0 LPM | 0,001 LPM | 2,0 -6,0 - 13,0 - 16,67 - 19,0 LPM | OPERATIVO | N.A.
Calidad del aire | ALICAT (0 - 200 ml/min) | VER-005 | ALICAT | M-200SCCM-D | 217509 | Bodega Mantenimiento | Preventivo | Cada 4 meses | SÍ | 1 año | 2025-03-17 | Flujo | 0,0 - 200,0 ml/min | 0,01 ml/min | 15,0 - 40,0 - 60,0 - 80,0 - 100,0 ml/min | OPERATIVO | N.A.
Calidad del aire | ALICAT (0 - 2000 ml/min) | VER-006 | ALICAT | MB-2SLPM-S/5M | 170914 | Bodega Mantenimiento | Preventivo | Cada 4 meses | SÍ | 1 año | 2024-10-07 | Flujo | 0 - 2000 ml/min | 1 ml/min | 100 - 500 - 1000 - 1500 - 2000 ml/min | OPERATIVO | N.A.
Calidad del aire | BIOS DEFENDER | VER-007 | Mesa Lab | Defender 520M | 174788 | Bodega Mantenimiento | Preventivo | Cada 4 meses | SÍ | 1 año | NO VIGENTE | Flujo | 0,0 a 5000 ml/min | 0,1 ml/min | 500 - 1000 - 2000 - 3000 - 5000 ml/min | NO OPERATIVO | Equipo averiado
Calidad del aire | CALIBRADOR HI-VOL VARITY FLOW | VER-008 | Tisch Environmental Inc. | TE-5028 | 2825 | Bodega Mantenimiento | Preventivo | Cada 4 meses | SÍ | 1 año | NO VIGENTE | Flujo | 0,8 a 2,0 m3/min | N.A. | Especificado por fabricante | NO OPERATIVO | N.A.
Calidad del aire | CALIBRADOR PM2.5 (DELTA CAL) | VER-009 | BGI Mesa Lab | deltaCal - DC1 | 1319 | Bodega Mantenimiento | Preventivo | Cada 4 meses | SÍ | 1 año | 2025-03-17 | Flujo | 0 - 20.0 LPM | 0,001 LPM | 2,0 -6,0 - 13,0 - 16,67 - 19,0 LPM | OPERATIVO | N.A.
Calidad del aire | CALIBRADOR HI-VOL VARITY FLOW | VER-010 | Tisch Environmental Inc. | TE 5028 | 3927 | Bodega Mantenimiento | Preventivo | Cada 4 meses | SÍ | 1 año | 2026-03-11 | Flujo | 0,8 a 2,0 m3/min | N.A. | Especificado por fabricante | OPERATIVO | N.A.
Calidad del aire | OMEGA | VER-011 | OMEGA | FMA-02304 | 22348 | Bodega Mantenimiento | Preventivo | Cada 4 meses | SÍ | 1 año | 2024-10-15 | Flujo | 0 - 200 ml/min | 1 ml/min | 15 - 50 - 100 - 150 - 200 ml/min | OPERATIVO | N.A.
Calidad del aire | OMEGA | VER-012 | OMEGA | FMA-02304 | 22349 | Bodega Mantenimiento | Preventivo | Cada 4 meses | SÍ | 1 año | 2025-03-17 | Flujo | 0 - 200 ml/min | 1 ml/min | 15 - 50 - 100 - 150 - 200 ml/min | OPERATIVO | N.A.
Calidad del aire | CALIBRADOR PM2.5 (DELTA CAL) | VER-013 | BGI Mesa Lab | deltaCal - DC1 | 724 | Bodega Mantenimiento | Preventivo | Cada 4 meses | SÍ | 1 año | 2024-09-18 | Flujo | 0 - 20.0 LPM | 0,001 LPM | 2,0 -6,0 - 13,0 - 16,67 - 19,0 LPM | OPERATIVO | N.A.
Calidad del aire | CALIBRADOR HI-VOL VARITY FLOW | VER-014 | Tisch Environmental Inc. | TE-5028 | 4194 | Bodega Mantenimiento | Preventivo | Cada 4 meses | SÍ | 1 año | NO VIGENTE | Flujo | 0 - 20.0 LPM | 0,001 LPM | 2,0 -6,0 - 13,0 - 16,67 - 19,0 LPM | NO OPERATIVO | N.A.
Calidad del aire | BIOS DEFENDER | VER-015 | Mesa Lab | Defender 520M | 211192 | Bodega Mantenimiento | Preventivo | Cada 4 meses | SÍ | 1 año | NO VIGENTE | Flujo | 0,0 a 5000 ml/min | 0,1 ml/min | 500 - 1000 - 2000 - 3000 - 5000 ml/min | NO OPERATIVO | N.A.
Calidad del aire | ALICAT (0 - 2000 ml/min) | VER-016 | ALICAT | MB-2SLPM-S/5M | 170947 | Bodega Mantenimiento | Preventivo | Cada 4 meses | SÍ | 1 año | 2025-03-17 | Flujo | 0 - 2000 ml/min | 1 ml/min | 100 - 500 - 1000 - 1500 - 2000 ml/min | OPERATIVO | N.A.
Calidad del aire | ALICAT (0 - 2000 ml/min) | VER-017 | ALICAT | MB-2SLPM-S/5M | 170917 | Bodega Mantenimiento | Preventivo | Cada 4 meses | SÍ | 1 año | NO VIGENTE | Flujo | 0 - 2000 ml/min | 1 ml/min | 100 - 500 - 1000 - 1500 - 2000 ml/min | NO OPERATIVO | N.A.
Calidad del aire | ALICAT (0 - 2000 ml/min) | VER-018 | ALICAT | MB-2SLPM-S/5M | 171010 | Bodega Mantenimiento | Preventivo | Cada 4 meses | SÍ | 1 año | NO VIGENTE | Flujo | 0 - 2000 ml/min | 1 ml/min | 100 - 500 - 1000 - 1500 - 2000 ml/min | NO OPERATIVO | N.A.
Calidad del aire | ALICAT (0 - 2000 ml/min) | VER-019 | ALICAT | MB-2SLPM-S/5M | 170975 | Bodega Mantenimiento | Preventivo | Cada 4 meses | SÍ | 1 año | NO VIGENTE | Flujo | 0 - 2000 ml/min | 1 ml/min | 100 - 500 - 1000 - 1500 - 2000 ml/min | NO OPERATIVO | N.A.
Calidad del aire | ALICAT (0 - 2000 ml/min) | VER-020 | ALICAT | MB-2SLPM-S/5M | 171001 | Bodega Mantenimiento | Preventivo | Cada 4 meses | SÍ | 1 año | NO VIGENTE | Flujo | 0 - 2000 ml/min | 1 ml/min | 100 - 500 - 1000 - 1500 - 2000 ml/min | NO OPERATIVO | N.A.
Hidrobiología y Biota | PINZA HERPETOLÓGICA | PHP-001 | WIDWEST | N.A. | N.A. | Bodega Mantenimiento | Preventivo | Cada 4 meses | NO | N.A. |  | N.A. | N.A. | N.A. | N.A. | OPERATIVO | N.A.
Hidrobiología y Biota | GRABADORA DE SONIDOS | GRB-001 | ZOOM | H1n | C13497575 | Bodega Mantenimiento | Preventivo | Cada 4 meses | NO | N.A. |  | N.A. | N.A. | N.A. | N.A. | OPERATIVO | N.A.
Hidrobiología y Biota | GANCHO HERPETOLÓGICO | GHP-001 | SPIDER | N.A. | N.A. | Bodega Mantenimiento | Preventivo | Cada 4 meses | NO | N.A. |  | N.A. | N.A. | N.A. | N.A. | OPERATIVO | N.A.
Hidrobiología y Biota | BINOCULARES | BN- 001 | SIMMONS | VENTURE | N.A. | Bodega Mantenimiento | Preventivo | Cada 4 meses | NO | N.A. |  | N.A. | N.A. | N.A. | N.A. | OPERATIVO | N.A.
Hidrobiología y Biota | CORAZADOR | CORA-001 | N.A | N.A. | N.A. | Bodega Mantenimiento | Preventivo | Cada 4 meses | NO | N.A. |  | N.A. | N.A. | N.A. | N.A. | OPERATIVO | N.A.
Hidrobiología y Biota | CORAZADOR | CORA-002 | N.A | N.A. | N.A. | Bodega Mantenimiento | Preventivo | Cada 4 meses | NO | N.A. |  | N.A. | N.A. | N.A. | N.A. | OPERATIVO | N.A.